## AT-03
ANEXO
AT-03
LICITACIÓN No. | [7 empty] | RAZON SOCIAL DEL LICITANTE |  |  |  |  | HOJA :
DE :
DESCRIPCIÓN DE LOS TRABAJOS: | [7 empty] | NOMBRE, CARGO Y FIRMA DEL LICITANTE |  |  |  |  | FECHA :
RELACION DE EQUIPO INDICANDO SI SON DE SU PROPIEDAD O RENTADOS Y SU UBICACIÓN FISICA
EQUIPO No. | CLASIFICACION O CODIFICACION | NOMBRE DE LA MAQUINARIA Y/O EQUIPO |  | CARACTERISTICAS PARTICULARES |  |  |  |  | USO ACTUAL | FECHA DE PUESTO EN SITIO | SITIO DE UBICACION ACTUAL (ENT. FED.) | DISPONIBILIDAD
|  |  |  | MODELO | NUMERO DE SERIE | CAPACIDAD | TIPO DE | POTENCIA DEL |  |  |  | PROPIEDAD | POR COMPROBAR | POR ALQUILAR
[7 empty] | MOTOR | MOTOR
1 | 2 | 3 | 4 | 5 | 6 | 7 | 8 | 9 | 10 | 11 | 12 | 13 | 14 | 15
Nota 1: Con estos números se identificará el equipo posteriormente
Nota 2: Se anexan _____ cartas compromiso de arrendamiento con o sin opción a compra y su disponibilidad

## AT-05
ANEXO
AT-05
RELACION DE CONTRATOS DE OBRA REALIZADOS POR EL LICITANTE Y SU PERSONAL QUE ACREDITE LA EXPERIENCIA Y LA CAPACIDAD TECNICA
LICITACIÓN No. |  | DESCRIPCION DE LOS TRABAJOS |  |  |  |  | FECHA :
|  | RAZON SOCIAL DEL LICITANTE |  |  |  |  | HOJA :
DE :
NOMBRE, CARGO Y FIRMA DEL LICITANTE
BREVE DESCRIPCIÓN DE LA OBRA | LUGAR | MONTO DEL CONTRATO | FECHAS DE INICIACION |  | MONTO EJERCIDO | MONTO POR EJERCER | NOMBRE DEL CONTRATANTE
|  |  | INICIACION | TERMINACION
EL LICITANTE A SU CRITERIO, DEBERÁ RELACIONAR LOS TRABAJOS SIMILARES A LOS QUE SE CONCURSAN, QUE SE HAYAN TERMINADO O SE ESTEN EJECUTANDO PARA ACREDITAR SU EXPERIENCIA Y CAPACIDAD TÉCNICA.

## AE-01
ANEXO
AE-01
ANALISIS DE PRECIO UNITARIO
OBRA |  |  | UNIDAD |  | HOJA:
FECHA |  |  |  |  | DE:
LICITANTE |  |  |  |  | FECHA:
No. DE CONCURSO
CONCEPTO DE TRABAJO |  | CLAVE
CLAVE | MATERIALES | UNIDAD | CANTIDAD | COSTO | IMPORTE
|  |  | % | SUBTOTAL | $
CLAVE | MANO DE OBRA | UNIDAD | CANTIDAD | COSTO | IMPORTE
|  |  | % | SUBTOTAL | $
CLAVE | EQUIPO Y HERRAMIENTA | UNIDAD | CANTIDAD | COSTO | IMPORTE
|  |  | % | SUBTOTAL | $
FACTORES DE INDIRECTOS, FINANCIAMIENTO, UTILIDAD |  | COSTO DIRECTO: |  |  | C.D.
Y CARGOS ADICIONALES
* COSTO INDIRECTO = % C.I. X (C.D.) |  | INDIRECTOS (% C.I.= CI/CD) |  |  | = CD * (% CI)
|  | (A) SUBTOTAL 1: |  |  | = CD + CI
* COSTO POR FINANCIAMIENTO = % C.F. X (C.D.+C.I.) |  | FINANCIAMIENTO ( % C.F.= CF/A ) |  |  | = A * (%CF)
|  | (B) SUBTOTAL 2: |  |  | = A + CF
* CARGO POR UTILIDAD = % C.U. X (C.D. + C.I. + C.F.) |  | UTILIDAD (% CU= CU/B ) |  |  | = B * (% CU)
|  | (C) SUBTOTAL 3: |  |  | = B + CU
CARGOS ADICIONALES (SECODAM 0.50%)=C.A=(0.50%)*(C.D.) |  | (CA) CARGOS ADICIONALES ( %CA * C.D. ) |  |  | = CD * 0.005
IMPUESTOS SOBRE MANO DE OBRA [ISN(2.00%)+ISCS(3.00)]= I.M.O.(5.00%)*(Total de Salarios Integrados) |  | (IMO) IMPUESTOS SOBRE MANO DE OBRA (% I.M.O. * Total de Salarios Integrados ) |  |  | =(TSI * 0.05 )
(ISN=Impuesto sobre Nómina; ISCS=Impuesto Sustitutivo del Credto al Salario) |  | PRECIO UNITARIO: |  |  | = C+CA+IMO

## AE-02
ANEXO
AE-02
ANALISIS DE COSTO BASICO O PRELIMINARES
OBRA |  |  | UNIDAD |  | HOJA:
FECHA |  |  |  |  | DE:
LICITANTE |  |  |  |  | FECHA:
No. DE CONCURSO
CONCEPTO DE TRABAJO |  | CLAVE
CLAVE | MATERIALES | UNIDAD | CANTIDAD | COSTO | IMPORTE
|  |  | % | SUBTOTAL | $
CLAVE | MANO DE OBRA | UNIDAD | CANTIDAD | COSTO | IMPORTE
|  |  | % | SUBTOTAL | $
CLAVE | EQUIPO Y HERRAMIENTA | UNIDAD | CANTIDAD | COSTO | IMPORTE
|  |  | % | SUBTOTAL | $
COSTO DIRECTO:

## AE-03
ANEXO
AE-03
LICITACION No. |  |  |  | HOJA:
DE:
DESCRIPCION DE LOS TRABAJOS
FECHA:
RAZON SOCIAL LICITANTE |  | NOMBRE, CARGO Y FIRMA DEL LICITANTE
TABULADOR DE SALARIOS EN JORNADA DE 8 HORAS
No. | CATEGORIAS | SALARIO BASE | FACTOR DE SALARIO REAL | SALARIO REAL
NOTA: | SE ANEXA DETERMINACION DE CUOTAS OBRERO PATRONALES DEL IMSS, INFONAVIT, SAR E
INTEGRACION DEL F.S.R. CON IMPORTES.

## AE-03.1
ANEXO
AE-03.1
DETERMINACION DE CUOTAS A PAGAR AL SEGURO SOCIAL PARA 2017 EN FRACCION DECIMAL
ZONA METROPOLITANA
RIESGO PATRONAL DEL 7.58875%
TRABAJADORES HASTA DE UN AÑO DE ANTIGÜEDAD
CLAVE | CATEGORIA | (A) SALARIO DIARIO BRUTO | (B) FACTOR DE SALARIO DIARIO INTEGRADO | (B1) SALARIO DIARIO INTEGRADO | ENFERMEDAD Y MATERNIDAD | [6 empty] | INVALIDEZ Y VIDA |  | CESANTIA EN EDAD AVANZADA Y VEJEZ |  | RIESGO DE TRABAJO | SUMAS |  | PORCENTAJES |  | CUOTAS OBRERO PATRONAL
[5 empty] | CUOTA FIJA | DIFERENCIA TRES SMGDF |  | PRESTACIONES EN DINERO |  | PRESTACIONES DE ESPECIE
1 SMGDF (C)
[5 empty] | PORCENTAJE | (E) 3 SMGDF
[5 empty] | 16.50% (D) | 4.04% (F) | 1.36% (G) | 0.70% (H) | 0.25% (I) | 1.05% (J) | 0.375% (K) | 1.75% (L) | 0.625% (M) | 3.150% (N) | 1.125% (O) | 7.58875% (P) | Q | R
[5 empty] | PATRÓN | PATRÓN | TRABAJADOR | PATRÓN | TRABAJADOR | PATRÓN | TRABAJADOR | PATRÓN | TRABAJADOR | PATRÓN | TRABAJADOR | PATRÓN | PATRÓN | TRAB. | PATRÓN | TRAB.
|  |  |  | A * B | (CxD) | (((A*B)-E)xF) | (((A*B)-E)xG) | (B1*H) | (B1*I) | (B1*J) | (B1*K) | (B1*L) | (B1*M) | (B1*N) | (B1*O) | (B1*P) | D+F+H+J+L+N+P | G+I+K+M+O | Q / (Q+R) | R / (R+Q) | Q + R
NOTA: Dentro de la Rama de Enfermedad y Maternidad los porcentajes de la cuota fija del 16.50% correspondiente al padron, así como el 4.03% del patrón y el 1.35% del trabajador, sobre la base de la diferencia de 3 salarios minimos, el tope del seguro de Cesantia en edad Avanzada y Vejez, 20 veces S.M.G.D.F.
Ejemplo

## AE-03.2
ANEXO AE-03.2
ANALISIS DEL FACTOR DE DIAS REALMENTE PAGADOS (Tp) Y LABORADOS (TI)
PARA LA MANO DE OBRA EN LA CONSTRUCCION
Fecha de Terminación
Fecha de Inicio
DÍAS CALENDARIO
CONCEPTO | MES | DIAS
Enero | 1o.
Febrero | 2o.
Marzo | 3o.
Abril | 4o.
Mayo | 5o.
Junio | 6o.
Julio | 7o.
Agosto | 8o.
Septiembre | 9o.
Octubre | 10o.
Noviembre | 11o.
Diciembre | 12o.
Tp=DIAS REALMENTE PAGADOS EN EL AÑO 2004 | Días Naturales
DIAS NO LABORABLES AL AÑO
CONCEPTO |  | DIAS NO LABORADOS
DIAS DE DESCANSO (LEY FEDERAL DEL TRABAJO)
Domingos
FESTIVOS OFICIALES (LEY FEDERAL DEL TRABAJO)
1° de Enero
5 de Febrero
21 de Marzo
1°de Mayo
16 de Septiembre
20 de Noviembre
25 de Diciembre
PRESTACIONES EN TIEMPO (LEY FEDERAL DEL TRABAJO/LEY DEL SEGURO SOCIAL)
Vacaciones =
Enfermedad no profesional =
DIAS NO LABORABLES SEGÚN CONTRATO COLECTIVO
Semana santa: 28, 29 y 30 de Marzo
Día Santa Cruz: 3 de Mayo
Dias de Muertos: 1 y 2 de Noviembre
Día de la Guadalupana: 12 de Diciembre
CONDICIONES CLIMATOLOGICAS (LLUVIAS Y OTROS) SEGÚN REGLAMENTO INTERNO DE SEGURIDAD EN EL TRABAJO/LEY FEDERAL DEL TRABAJO.
Condiciones Cilmatologicas ( Lluvias y Otros )
Dias no Laborados en el año 2004
DIAS REALMENTE PAGADOS AL AÑO
CONCEPTO |  | DIAS PAGADOS
DÍAS CALENDARIO
DÍAS DE AGUINALDO
DÍAS POR PRIMA VACACIONAL
Dias Realmente Pagados al Año
Tp=Días Realmente Pagados al año | =
TI=Días Calendario-Días no Laborados al año
Días Realmente Pagados al año | =
Días Realmente Laborados al año
Tp
TI
=
=

## AE-03.3
ANEXO
AE-03.3
INTEGRACION DEL FACTOR DE SALARIO REAL DE LA MANO DE OBRA
CON IMPORTES
|  |  | a | b | c | d | e | f | g | h | i | j | k
No. | CLAVE | CATEGORIA | SALARIO DIARIO BRUTO (SB) | PRIMA VACACIONAL Y AGUINALDO 4.521% | SALARIO DIARIO INTEGRADO | CARGO PATRONAL I.M.S.S. | GUARDERIAS 1.00% | RETIRO (S.A.R.) 2.00% | INFONAVIT 5.00% | Ps= TC / SB | FACTOR Tp / TI | FACTOR DE SALARIO REAL = Ps*(Tp/Ti)+(Tp/Ti) | SALARIO REAL = SB * FSR
= (b+d+e+f+g) / a
|  |  |  | a * b | a + b | = AE_03.1 | c * e | c * f | c * g | (b+d+e+f+g) / a | = AE_03.2 | (h*i)+i | a * j
Ejemplo

## AE-04
ANEXO
AE-04
ANALISIS DE COSTOS HORARIOS
HOJA:____ DE ____
MAQUINA |  | REFERENCIA
MARCA |  | FECHA
MODELO |  | CLAVE
EMPRESA |  | FORMULO
DATOS GENERALES
Vm = Valor de mercado (con llantas) | $ | Ponom = Pontencia nominal | H.P.
Pn = Valor de llantas | $ | Tipo de combustible
Vm = Valor de mercado (sin llantas) | $ | Pc = Precios cumbustible | /litro
Vr = Valor de rescate | $ | Fo = Factor de operación
i = Tasa de interés |  | Cc= Capacidad de carter | litros
s = Prima de seguros |  | Tc = Tiempo entre cambio de aceite | horas
Ko = Factor de mantenimiento |  | Fl = Factor de lubricante | /litro
Ve = Vida economica |  | Pa = Precio de aceite | /litro
Hea = Horas efectivas trabajadas por año |  | Vn = Vida económica de llantas | horas
|  | Cco = Coeficiente de combustible | /litro
COSTOS FIJOS
Depreciacion D = (Vm-Vr)/Ve |  | OPERACIÓN EN ESPERA RESERVA
Inversión Im = ((Vm+Vr)/2 Hea))i
Seguro Sm = ((Vm+Vr)/2 Hea))s
Mantenimiento M = KoxD
SUBTOTAL
COSTOS POR CONSUMO
Conbustibles Co = Cco x Ponom x Fo x Pc
Lubricantes Lb = [(FlxPonomxFo)+(Cc/tc)]*Pa
Llantas N = Pn/Vn
SUBTOTAL
OPERACIÓN POR SALARIOS DE OPERACIÓN
Suma de So $ | turno
Operación = Po = Sr/Ht | turno
SUBTOTAL
COSTO HORA MAQUINA |  | OPERACIÓN EN ESPERA RESERVA
$ $ $

## AE-05. 1
ANEXO
AE-05
GASTO INDIRECTO DE OFICINAS CENTRALES
LICITACION No. |  | FECHA | HOJA :
DESCRIPCION DE LOS TRABAJOS |  |  | DE:
NOMBRE, CARGO Y FIRMA DEL
RAZON SOCIAL DEL LICITANTE |  | LICITANTE
CONCEPTO |  | GASTOS NECESARIOS | %
I. GASTOS TECNICOS Y ADMINISTRATIVOS
1 | Gerente general
2 | Gerente de producción
3 | Gerente de planeación
4 | Gerente de control
5 | Iguala asesoría legal
6 | Iguala asesoría fiscal
7 | Jefe de depto. Proyectos
8 | Aydte. Depto. Proyectos
9 | Dibujante Depto Proyectos
10 | Jefe de depto. Costos
11 | Aydte. Depto. Costos
12 | Jefe de depto. Programación
13 | Aydte. Depto. Programación
14 | Dibujante Depto Programación
15 | Supte. Gral. Obras locales
16 | Supte. Gral. Obras foráneas
17 | Contador
18 | Jefe Depto de Facturación
19 | Sria. Depto de Facturación
20 | Mozo Depto. Facturación
21 | Jefe Depto compras
22 | Choferes
23 | Almacenista general
24 | Auxiliar almacenista
25 | Mecánico
26 | Veladores
27 | Jefe Depto. Impuestos
28 | Auxiliar Depto. Impuestos
29 | Taquimecanógrafia
30 | Sria. Mecanógrafia
31 | Recepcionista
32 | Mensajero
TOTAL I

## AE-05.1
ANEXO
AE-05.1
GASTO INDIRECTO DE OFICINAS CENTRALES
LICITACION No. |  | FECHA | HOJA :
DESCRIPCION DE LOS TRABAJOS |  |  | DE:
NOMBRE, CARGO Y FIRMA DEL
RAZON SOCIAL DEL LICITANTE |  | LICITANTE
CONCEPTO |  | GASTOS NECESARIOS | %
II. ALQUILER Y AMORTIZACIONES
1 | Alquiler oficina
2 | Depreciación equipo oficina
3 | Mantenim. Equipo oficina
4 | Alquiler almacén
5 | Depreciación instalación almacén
6 | Depreciación equipo almacén
7 | Mantenim. equipo almacen
8 | Luz oficina y almacén
9 | Teléfono oficina y almacén
10 | Depreciación autos oficina
11 | Mantenimiento autos oficina
12 | Depreciación camionetas oficina
13 | Mantenimiento camionetas oficina
14 | Celular
15 | Fax
TOTAL II
III. OBLIGACIONES, SEGUROS Y REGISTRO
1 | Registro SIEM
2 | Cuotas Asociaciones profes.
3 | Afiliación a la CMIC
4 | Publicaciones y biblioteca
5 | Seguros automoviles
6 | Seguro camioneta
7 | multipóliza
(robo oficina contenidos, valores
transporte, incendio)
TOTAL III
IV. MATERIALES DE CONSUMO
1 | Combustible automóviles
2 | Combustible camionetas
3 | Impresos oficina
4 | Papelería oficina
5 | Copias heliográficas
6 | Copias xerográficas
7 | Artículos de limpieza
8 | Varios
TOTAL IV

## AE-05. 1
ANEXO
AE-05.1
GASTO INDIRECTO DE OFICINAS CENTRALES
LICITACION No. |  | FECHA | HOJA :
DESCRIPCION DE LOS TRABAJOS |  |  | DE:
NOMBRE, CARGO Y FIRMA DEL
RAZON SOCIAL DEL LICITANTE |  | LICITANTE
CONCEPTO |  | GASTOS NECESARIOS | %
V. CAPACITACION Y PROMOCION
1 | Gasto de concurso
2 | Proyectos no realizados
3 | Celebraciones de oficinas
4 | Propaganda
5 | Gastos de consumo
6 | Atención a clientes
7 | Capacitación personal de la empresa
TOTAL V
RESUMEN GASTOS DE INDIRECTOS DE OFICINAS CENTRALES
CONCEPTO |  | GASTO ANUAL | %
I | GASTOS TECNICOS Y ADMINISTRATIVOS
II | ALQUILERES Y AMORTIZACIONES
II | OBLIGACIONES, SEGUROS Y REGISTROS
IV | MATERIALES DE CONSUMO
V | CAPACITACION Y PROMOCION
SUMA INDIRECTOS DE OPERACIÓN
VOLUMEN OBRAS A COSTO DIRECTO ANUAL
PORCENTAJE DE INDIRECTO DE OFICINA

## AE-05.2
ANEXO
AE-05.2
GASTO INDIRECTO DE OBRA
LICITACION No. |  | FECHA |  |  | HOJA :
DESCRIPCION DE LOS TRABAJOS |  |  |  |  | DE:
NOMBRE, CARGO Y FIRMA DEL LICITANTE
RAZON SOCIAL DEL LICITANTE
CONCEPTO |  | MES | COSTO UNITARIO | IMPORTE | %
I. GASTOS TECNICOS Y ADMINISTRATIVOS
1 | Jefe de Obra
2 | Residente frente 1
3 | Ayudante Residente frente 1
4 | Redidente frente 2
5 | Ayudante Residente frente 2
6 | Redidente frente 3
7 | Ayudante Residente frente 3
8 | Ingeniero topógrafo
9 | Cadenero
10 | Estadalero
11 | Ingeniero laboratorio
12 | Ayudante laboratorio
13 | Jefe administración
14 | Ayudante administrativo
15 | Almacenista general
16 | Chofer
17 | Mecánico
18 | Electricista
19 | Velador
20 | Limpieza grupo 1
21 | En detalles grupo 5
TOTAL I
II. TRASLADO DE PERSONAL DE OBRA
1 | Jefe de obra
2 | Residentes
3 | Ayudantes
4 | Administrativos
5 | Supervisión
TOTAL II
III. COMUNICACIONES Y FLETES
1 | Télefono de obra
2 | Radio de obra
3 | Fax de obra
4 | Télegrafos
5 | Giros y situaciones
6 | Express

## AE-05. 2
ANEXO
AE-05.2
LICITACION No.: |  | FECHA: | HOJA :
DESCRIPCION DE LOS TRABAJOS: |  |  | DE:
NOMBRE, CARGO Y FIRMA DEL
RAZON SOCIAL DEL LICITANTE: |  | LICITANTE
CONCEPTO |  | IMPORTE | %
I. | GASTOS TECNICOS Y ADMINISTRATIVOS
II. | TRASLADO DE PERSONAL DE OBRA
II. | COMUNICACIONES Y FLETES
IV. | CONSTRUCCIONES PROVISIONALES
V. | CONSUMOS VARIOS
VI. | FIANZAS Y SEGUROS
VII. | IMPREVISTOS EN LA OBRA
SUMA INDIRECTOS DE OBRA
COSTO DIRECTO DE OBRA
PORCENTAJE DE INDIRECTOS DE OBRA

## AE-06
ANEXO
AE-06
No. DE LICITACIÓN: |  |  | FECHA DE INICIO: | [6 empty] | HOJA:
DESCRIPCION DE LOS TRABAJOS: | [9 empty] | DE:
NOMBRE CARGO Y FIRMA DEL LICITANTE
RAZON SOCIAL DEL LICITANTE:
ANALISIS POR FINANCIAMIENTO
CONCEPTO |  |  | MESES
|  |  | 1 | 2 | 3 | 4 | 5 | 6 | 7 | 8
A | Avance programa del P.V.
B | Avance Acumulado del P.V.
C | Anticipo 30% del P.V.
D | Estimación mensual presentada (A)
E | Amortización Anticipo 30% (-30 X D)
F | Cargos Adicionales (-0.005xD)
G | ICIC (-0.002 x D)
H | Suma Ingresos (C+D+E+F+G)
I | INGRESOS ACUMULADOS
J | Egresos (costo directo + indirectos)
K | EGRESOS ACUMULADOS
L | Diferencia
M | Gasto Financiero
Tasa de Interes (CETES, C.P.P. ó TASA LIDER ) + 10.0%
12 meses
N | Gastos financieros (LxM)
O | GASTOS FINANCIEROS ACUMULADOS
| CARGO FINANCIERO | % C.F.= [ GASTOS FINANCIAROS ACUMULADO/ ( COSTO DIRECTO + INDIRECTOS ) ] X 100 | MESES 1: Valor en %

## AE-10
UNIVERSIDAD AUTÓNOMA DEL ESTADO DE HIDALGO
|  | Dependencia: | DIRECCIÓN DE PROYECTOS Y OBRAS
|  | Licitación No. | UAEH-LPNO-N1-2017
|  | Obra: | SEGUNDA ETAPA DEL EDIFICIO DE LABORATORIOS (1er Y 2do Nivel) EN EL INSTITUTO DE CIENCIAS AGROPECUARIAS
|  | Lugar: | : LIBRAMIENTO LA JOYA, SANTIAGO TULANTEPEC, HGO., EX-HACIENDA QUETZALAPA, TULANCINGO, HGO. INSTITUTO DE CIENCIAS AGROPECUARIAS
|  | Ciudad: | Tulancingo, Hgo.
N° |  | Clave | Descripción | Unidad | Cantidad | P. Unitario | P.U. Con letra | Importe
MÓDULO SIMULACIÓN MÉDICA NIVEL 1
PRELIMINARES
|  | L005 | TRAZO Y NIVELACION DE TERRENO PARA DESPLANTE DE ESTRUCTURA, DE 1000 A 2000 M2 , ESTABLECIENDO REFERENCIAS Y BANCOS DE NIVEL, CON EQUIPO TOPOGRAFICO. INCLUYE MANO DE OBRA, EQUIPO Y HERRAMIENTA | M2 | 1503.86
ESTRUCTURA DE ACERO
|  | EA-005 | SUMINISTRO, FABRICACION, Y MONTAJE DE ESTRUCTURA METALICA EN PLACAS A-50 y A-36 DE CONEXON SEGUN PROYECTO ESTRUCTURAL A BASE DE PLACAS DE 3/8", 1/2" 5/8", Y 3/4". ANGULOS DE 4", 6"INCLUYE: , HECHURA, MATERIALES, CORTES, SOLDADURA, ELEVACIONES Y T.L.N.P.S.C.E. | KG | 3201.32
|  | EA-005ESC | ESTRUCTURA METÁLICA PARA FABRICACION DE ESCALERA DE ACERO, UTILIZANDO PERFILES ESTRUCTURALES HSS, IPR, PLACA DE ACERO, ANGULO Y DE ANCLAJE. INCLUYE: MATERIALES, ACARREOS, CORTES, TRAZO, HABILITADO, SOLDADURA, APLICACIÓN DE PRIMER ANTICORROSIVO, MONTAJE, MANO DE OBRA, EQUIPO Y HERRAMIENTA. | KG | 10737.59
|  | EA-015 | ESTRUCTURA METALICA A BASE DE PERFILES TIPO "PTR" DE HASTA 3" DE SECCION, INCLUYE; SUMINISTRO DE MATERIALES, CARGAS, ACARREOS, TRAZOS, CORTES, DESPERDICIOS, HABILITADO, SOLDADURA, APLICACION DE PRIMER ANTICORROSIVO, MONTAJE, EQUIPO, HERRAMIENTA Y MANO DE OBRA. | KG | 6077.79
|  | EA-006 | LOSA TIPO LOSACERO TIPO GALVAC CALIBRE 22; INCL. CAPA DE COMPRESION DE 6 CM CON CONCRETO F'C 250 KG/CM2; MALLA ELECTROSOLDADA POR TEMPERATURA 6-6/6-6, CON CONECTORES TIPO NELSON SOLDADOS EN LOS APOYOS DE LA LAMINA, MATERIALES MENORES DE CONSUMO, MANO DE OBRA Y HERRAMIENTA Y T.L.N.P.S.C.E. | M2. | 1379.89
|  | EA-010 | PINTURA ESMALTE EN ESTRUCTURA METALICA, INCLUYE; MATERIALES, PREPARACION DE LA SUPERFICIE, CARGAS, ACARREOS, DESPERDICIOS, ELEVACIONES, APLICACION. ANDAMIOS, HERRAMIENTA Y MANO DE OBRA. | KG. | 14642
ALBAÑILERIA
|  | UAH-ALB-129 | DALA DE DESPLANTE, INCLUYE CIMBRA Y DESCIMBRA SECCION= 12 X 20 CM, CONCRETO F'C=150 KG/CM2-3/4", REFORZADA CON 4 VARILLAS R.N. DE 3/8" ESTRIBOS DE 1/4" @ 20 CM, INCLUYE: SUMINISTRO Y ACARREO DE LOS MATERIALES, EJECUCION, ANCLAJE, ANDAMIOS, CURADO, Y T.L.N.P.S.C.E. | ML. | 72.09
|  | ALBÑ-010 | MURO DE BLOCK HUECO DE 12x20x40 cm CON JUNTA DE 1 cm PROMEDIO CON MORTERO CEMENTO ARENA 1:5, INCLUYE:PLOMEADO, MATERIAL, MANO DE OBRA Y HERRAMIENTA. | M2. | 213.51
|  | ALBÑ-003 | CADENA DE 12 * 20 CM. DE CONCRETO F'C= 150 KG/CM2. REFORZADA CON 4 VARILLAS DE 3/8" Y ESTRIBOS DE 1/4" A CADA 20 CM INCLUYE; SUMINISTRO DE MATERIALES, CIMBRA Y DESCIMBRA 2 CARAS, CARGAS, ACARREOS, ELEVACIONES, ELABORACION Y VACIADO DE CONCRETO, ANDAMIOS, NIVELADO, HERRAMIENTA, MANO DE OBRA | ML. | 85.86
|  | K-AHOG | CASTILLO AHOGADO EN CELDAS DE BLOCK DE CONCRETO F'C=150 KG/CM2, REFORZADO CON UNA VARILLA DE 3/8" DIAM. INCLUYE; MATERIALES, COLADO, DESPERDICIOS, CARGAS, ACARREOS, VACIADO DE 8.00 HASTA 16.0 MTS DE ALTURA, , ANDAMIOS, HERRAMIENTA, MANO DE OBRA | ML. | 248.4
|  | K-14 | CASTILLO K-12 DE 12 X 12 CM. DE CONCRETO F'C= 150 KG/CM2. REFORZADA CON 4 VARILLAS DE 3/8" Y ESTRIBOS DE 1/4" A CADA 20 CM INCLUYE; SUMINISTRO DE MATERIALES, CIMBRA Y DESCIMBRA 3/4 CARAS, CARGAS, ACARREOS, ELEVACIONES, ELABORACION Y VACIADO DE CONCRETO, ANDAMIOS, NIVELADO, HERRAMIENTA Y MANO DE OBRA Y T.L.N.P.S.C.E. | ML. | 62.1
|  | K-5 | CASTILLO K-5 DE 12 * 20 CM. DE CONCRETO F'C= 150 KG/CM2. REFORZADA CON 4 VARILLAS DE 3/8" Y ESTRIBOS DE 1/4" A CADA 20 CM INCLUYE; SUMINISTRO DE MATERIALES, CIMBRA Y DESCIMBRA 3/4 CARAS, CARGAS, ACARREOS, ELEVACIONES , ELABORACION Y VACIADO DE CONCRETO, ANDAMIOS, NIVELADO, HERRAMIENTA Y MANO DE OBRA Y T.L.N.P.S.C.E. | ML | 13.6
|  | ALBÑ-012 | JUNTA CELOTEX 12 CM DE ANCHO X 1/2 "DE ESPESOR ENTRE COLUMNA Y CASTILLO INCLUYE: SUMINISTRO, TRAZOS, CORTES, DESPERDICIOS, FIJACION, HERRAMIENTA Y MANO DE OBRA. | ML. | 24.8
|  | ALBÑ-31 | HUELLA DE ESCALON DE 2.575X0.40X0.08 MT DE SECCION DE CONCRETO F'C=150 KG/CM2. REFORZADO CON 4 VARILLAS DE 3/8" SENTIDO LONGITUDINAL. Y 1 VARILLA 3/8" TRANSVERSAL. Y MALLA ELECTROSOLDADA 6-6/10-10 INCLUYE; CIMBRA, DESCIMBRA, ELABORACION Y VACIADO DE CONCRETO, MATERIALES, CARGAS, ACARREOS, DESPERDICIOS, RETIRO DE SOBRANTES, HERRAMIENTA Y MANO DE OBRA. | PZA | 10
|  | ALBÑ-33 | DESCANSO DE ESCALERA DE 5.09X2.56X0.08 MT DE SECCION DE CONCRETO F'C=150 KG/CM2. REFORZADO CON 6 VARILLAS DE 3/8" EN LOS DOS SENTIDOS Y ELECTROSOLDADA 6-6/10-10 INCLUYE; CIMBRA, DESCIMBRA, ELABORACION Y VACIADO DE CONCRETO, MATERIALES, CARGAS, ACARREOS, DESPERDICIOS, RETIRO DE SOBRANTES, HERRAMIENTA Y MANO DE OBRA. | PZA | 1
|  | ALBÑ-32 | HUELLA DE ESCALON DE 1.50X0.30X0.08 MT DE SECCION DE CONCRETO F'C=150 KG/CM2. REFORZADO CON 4 VARILLAS DE 3/8" SENTIDO LONGITUDINAL. Y 1 VARILLA 3/8" TRANSVERSAL. Y MALLA ELECTROSOLDADA 6-6/10-10 INCLUYE; CIMBRA, DESCIMBRA, ELABORACION Y VACIADO DE CONCRETO, MATERIALES, CARGAS, ACARREOS, DESPERDICIOS, RETIRO DE SOBRANTES, HERRAMIENTA Y MANO DE OBRA. | PZA | 20
|  | ALBÑ-35 | DESCANSO DE ESCALERA DE 1.50X 1.50X0.08 MT DE SECCION DE CONCRETO F'C=200 KG/CM2. REFORZADO CON 6 VARILLAS DE 3/8" EN LOS DOS SENTIDOS Y ELECTROSOLDADA 6-6/10-10 INCLUYE; CIMBRA, DESCIMBRA, ELABORACION Y VACIADO DE CONCRETO, MATERIALES, CARGAS, ACARREOS, DESPERDICIOS, RETIRO DE SOBRANTES, HERRAMIENTA Y MANO DE OBRA. | PZA | 1
|  | ALBÑ-45 | FORJADO DE LAVABO DE 4.79 MTS LONGITUD Y 0.60 MTS DE ANCHO A BASE DE LOSA DE CONCRETO F'C=200 KG/CM2. 18 A 10 CM DE ANCHO MEDIDAS PROMEDIO, REFORZADO CON VARILLAS DE 3/8" A CADA 20 CM. SOPORTADO CON 2 O 3 MURETES DE TABIQUE RR DE 0.58 CM. ANCHO Y 0.66 MTS DE ALTO JUNTEADO Y APLANADO REPELLADO CON MORTERO 1: 3, INCLUYE; TRAZOS, CORTE Y RANURA EN MURO PARA EMPOTRAMIENTO, CIMBRA Y DESCIMBRA, ELABORACION, VACIADO, CARGAS, ACARREOS, HERRAMIENTA Y MANO DE OBRA. | PZA | 1
|  | ALBÑ-46 | FORJADO DE LAVABO DE 3.25 MTS LONGITUD Y 0.60 MTS DE ANCHO A BASE DE LOSA DE CONCRETO F'C=200 KG/CM2. 18 A 10 CM DE ANCHO MEDIDAS PROMEDIO, REFORZADO CON VARILLAS DE 3/8" A CADA 20 CM. SOPORTADO CON 2 O 3 MURETES DE TABIQUE RR DE 0.58 CM. ANCHO Y 0.66 MTS DE ALTO JUNTEADO Y APLANADO REPELLADO CON MORTERO 1: 3, INCLUYE; TRAZOS, CORTE Y RANURA EN MURO PARA EMPOTRAMIENTO, CIMBRA Y DESCIMBRA, ELABORACION, VACIADO, CARGAS, ACARREOS, HERRAMIENTA Y MANO DE OBRA. | PZA | 1
|  | ALBÑ-47 | FORJADO DE LAVABO EN SANITARIO CAPACIDADES DIFERENTES, DE 1.30 MTS LONGITUD Y 0.60 MTS DE ANCHO A BASE DE LOSA DE CONCRETO F'C=200 KG/CM2. 18 A 10 CM DE ANCHO MEDIDAS PROMEDIO, REFORZADO CON VARILLAS DE 3/8" A CADA 20 CM. INCLUYE; TRAZOS, CORTE Y RANURA EN MURO PARA EMPOTRAMIENTO, CIMBRA Y DESCIMBRA, ELABORACION, VACIADO, CARGAS, ACARREOS, HERRAMIENTA Y MANO DE OBRA. | PZA | 2
|  | AL011 | APLANADO ACABADO REPELLADO EN MUROS CON MORTERO CEMENTO-CAL-ARENA PROPORCION 1:1:6. DE 2 CM. DE ESPESOR. INCLUYE MATERIALES, MANO DE OBRA, HERRAMIENTA | M2 | 71.76
|  | ALBÑ-007 | APLANADO FINO EN MUROS A PLOMO Y REGLA CON MORTERO CEMENTO-CALHIDRA-ARENA 1:1:6 ESPESOR PROMEDIO = 2.0 CM , INCLUYE: SUMINISTRO, DESPERDICIOS, CARGA Y ACARREO DE LOS MATERIALES HASTA EL LUGAR DE TRABAJO,PLOMEADO, REGLEADO, ANDAMIOS, ELEVACIONES, HERRAMIENTA, MANO DE OBRA | M2 | 357.4
|  | ACA-050 | MURO DE TABLACEMENTO DE 12.7 MM A DOS CARAS, REFORZADO CON ESTRUCTURA METALICA 9.0 CAL. 26, POSTE A CADA 30 CM. INCLUYE, TRAZOS, CORTES, DESPERDICIOS, FIJACION, COLOCACION, NIVELACION, RESANE DE JUNTAS CON CINTA FIB, VID Y BASECOAT, CARGAS. ACARREOS, AL PRIMER NIVEL, RETIRO DE SOBRANTES, HERRAMIENTA Y MANO DE OBRA. | M2. | 729.03
|  | AL512 | MURO DE PANEL DE TABLACEMENTO A UNA CARA MARCA DUROCK O SIMILAR, EN PLACAS DE 12 MM DE ESPESOR CON POSTE DE 6.35 CM. Y CANAL DE AMARRE, CALAFATEADO CON CINTA PARA DUROCK Y BASECOAT. INCL., REBORDES TIPO PERFATRIM, MATERIALES, MANO DE OBRA, HERRAMIENTA Y T.L.N.P.S.C.E. | M2 | 585.46
|  | ALBÑ-091 | LOSA DE 10 CM CONCRETO F'C=200 KG/CM. VARILLA DE REFUERZO A CADA 20 CM AMBOS SENTIDOS INCLUYE; SUMINISTRO DE MATERIALES, CARGAS, ACARREOS, ELEVACIONES, CIMBRA Y DESCIMBRA, HABILITADO DE ACERO, ELABORACION Y VACIADO CONCRETO, TALOCHADO, CURADO, HERRAMIENTA Y MANO DE OBRA. | M2. | 8.58
|  | ALBÑ-070 | MURO DE BLOCK MACIZO DE 14x20x40 cm CON JUNTA DE 2cm PROMEDIO CON MORTERO CEMENTO ARENA 1:3, INCLUYE: MATERIALES CARGAS,A ACARREOS, ELEVACIONES,PLOMEADO,NIVELADO,ANDAMIOS, HERRAMIENTA Y MANO DE OBRA. | M2. | 33.48
|  | ALBÑ-075 | CASTILLO K-14 DE 14 * 20 CM. DE CONCRETO F'C= 150 KG/CM2. REFORZADA CON 4 VARILLAS DE 1/2" Y ESTRIBOS DE 1/4" A CADA 20 CM INCLUYE; SUMINISTRO DE MATERIALES, CIMBRA Y DESCIMBRA, CARGAS, ACARREOS, ELEVACIONES ELABORACION Y VACIADO DE CONCRETO, ANDAMIOS, NIVELADO, HERRAMIENTA Y MANO DE OBRA. | ML. | 15
|  | ALBÑ-076 | CADENA DE 14 * 20 CM. DE CONCRETO F'C= 150 KG/CM2. REFORZADA CON 4 VARILLAS DE 3/8" Y ESTRIBOS DE 1/4" A CADA 20 CM INCLUYE; SUMINISTRO DE MATERIALES, CIMBRA Y DESCIMBRA 2 CARAS, CARGAS, ACARREOS, ELEVACIONES EN SEGUNDO Y TERCER NIVEL, ELABORACION Y VACIADO DE CONCRETO, ANDAMIOS, NIVELADO, HERRAMIENTA, MANO DE OBRA | ML. | 23.12
ACABADOS
|  | ACA-1 | PISO DE PORCELANATO CASTELL MOD. BAVENO O SIMILAR DE 60 x 60 CM. ASENTADO CON ADHESIVO PORCELANICO, JUNTEADO CON BOQUILLA, INCLUYE: SUMINISTRO, COLOCACION, MATERIAL, CORTES, DESPERDICIOS, HERRAMIENTA, MANO DE OBRA. | M2 | 921.15
|  | ACA-012 | ZOCLO DE 8 CMS. DE PORCELANATO CASTELL MOD.BAVENO O SIMILAR DE 60 CM, ASENTADO CON ADHESIVO GRIS , INCLUYE; MATERIALES, TRAZOS, CORTES, DESPERDICIOS, JUNTEADO CON BOQUILLA SIN ARENA, NIVELACION, HERRAMIENTA Y MANO DE OBRA. | ML. | 420.81
|  | ACA-1A | PISO DE PORCELANATO CASTELL MOD. ASPEN MARFIL O SIMILAR DE 60 x 60 CM. ASENTADO CON ADHESIVO PORCELANICO, JUNTEADO CON BOQUILLA, INCLUYE: SUMINISTRO, COLOCACION, MATERIAL, CORTES, DESPERDICIOS, HERRAMIENTA, MANO DE OBRA. | M2. | 373.89
|  | ACA-012Z | ZOCLO DE 8 CMS. DE PORCELANATO CASTELL MOD. ASPEN MARFIL O SIMILAR DE 60 CM, ASENTADO CON ADHESIVO GRIS , INCLUYE; MATERIALES, TRAZOS, CORTES, DESPERDICIOS, JUNTEADO CON BOQUILLA SIN ARENA, NIVELACION, HERRAMIENTA Y MANO DE OBRA. | ML. | 108.45
|  | AL060 | SUM. Y COL. DE FALSO PLAFOND A BASE DE TABLAROCA DE 12 MM, INCLUYE: PANEL DE YESO, CANALETAS, CANAL DE AMARRE, TORNILLOS PARA FIJACION, SOPORTES DE ALAMBRE, MANO DE OBRA, HERRAMIENTA | M2 | 615.2
|  | ACA-004 | FALSO PLAFON MODULAR DE 61X 61 CM., MARCA ARMSTRONG, CORTEGA MINATONE O SIMILAR, CON SUSPENSION VISIBLE INCLUYE; MATERIALES, TRAZOS, CORTES, DESPERDICIOS, ANGULO PERIMETRAL, FIJACION CON CARGA HILTI Y ANGULO PREFORMADO, ALAMBRE GALV. ANDAMIOS, HERRAMIENTA, MANO DE OBRA | M2 | 688.39
|  | AL026 | SUM. Y APLIC. PINTURA VINILICA LNEA VINIMEX O SIMILAR LAVABLE EN MUROS, TRABES Y PLAFONES, TRABAJOS TERMINADOS, INCLUYE PREPARACION DE SUPERFICIE, REBABEAR Y PLASTE NECESARIO. | M2 | 3065.09
|  | ACA-65 | RECUBRIMIENTO EN MURO DE PASTA TIPO COREV O SIMILAR, INCLUYE, MATERIALES,APLICACION, DESPERDICIOS, PREPARACION DE LA SUPERFICIE, FONDEO, LIMPIEZA Y RETIROS DE SOBRANTES, HERRAMIENTA Y MANO DE OBRA | M2 | 1795.64
|  | AL509 | AZULEJO MCA CASTELL, MODELO TUNEZ DE 30 X 60 CM, O SIMILAR ASENTADO CON ADHESIVO ANTIDESLIZANTE , LECHADEADO CON BOQUILLA, INCL: MATERIALES, CORTES, DESPERDICIOS, MANO DE OBRA, HERRAMIENTA Y T.L.N.P.S.C.E. | M2 | 142.8
|  | ALUBSIM | PANEL DE ALUMINIO HAIDA O SIMILAR COLOR SILVER/GRIS OBSCURO DE 4 MM. DE ESPESOR, SOBRE BASTIDOR DE PTR DE 2"X2" CAL. 14 , INCLUYE: BASTIDOR CON PRIMARIO ANTICORROSIVO, MATERIAL, MANO DE OBRA, HERRAMIENTA Y T.L.N.P.S.C.E. | M2 | 193.23
|  | ACAB-NEOC1 | FACHADA PREFABRICADA TIPO NEOCANTERA EN COLOR SEGUN PROYECTO, INCLUYE; SOPORTERIA DE ESTRUCTURA METALICA GALVANIZADA CAL. 20 Y 22, TORNILLERIA, JUNTAS, MATERIALES, DESPERDICIOS, CARGAS, ACARREOS, ELEVACIONES, ANDAMIOS, COLOCACION, FIJACION, HERRAMIENTA Y MANO DE OBRA. | M2. | 507.75
|  | ACA-060A | MURO MOVIL SONO-AISLANTE DE 09 CM ESPESOR,DOS PANELES CON PUERTA Y CERRADURA BASTIDOR PERIMETRAL, TRAVESAÑOS DE PTR C14, CABEZALES DE PTR C14, TERMINADO ANTICORROSIVO, CARAS CUBIERTAS DE MADERA MDF 12MM, MASCARONES VERTICALES DE ALUMINIO PARA UNIR PANEL CON PANEL, CAMARA SONO-ASIALNTE DE FIBRA DE VIDRIO DE 3" ESPESOR ( LANA MINERAL ), INCLUYE; SUSPENSION CON RIEL ALUMINIO EMPOTRADO, 9CM X 10 CM X 1/4", DESLIZADORES DE NAYLON DE 2 1/2" Y TORNILLO 1/2" X 4 1/2", CARRETILAS, DE ACERO DE 1" X 3/4" , LOS PANELES SERAN RECUBIERTOS EN TAPIZ DE TELA CANCUN DE FIBRA ACRILICA COLOR POR DEFINIR, SUMINISTRO DE MATERIALES, CARGAS, ACARREOS, FLETES, COLOCACION, FIJACION, PRUEBAS, LIMPIEZA Y RETIRO DE SOBRANTES, HERRAMIENTA Y MANO DE OBRA. | M2. | 44.1
|  | ACA-010 | MURO DE PANEL DE YESO A UNA CARA EN PLACAS DE 12 MM DE ESPESOR CON POSTE DE 6.35 CM. Y CANAL DE AMARRE, CALAFATEADO CON CINTA, INCL., MATERIALES, MANO DE OBRA Y HERRAMIENTA, | M2 | 50.54
|  | ACA-003 | MURO A DOS CARAS, PANEL DE YESO DE 12.7 MM CON PERFILES GALV. CAL.26 INCLUYE; MATERIALES, TRAZOS, CORTES, DESPERDICIOS, FIJACION, CINTA PAPEL, REDIMIX, TORNILLOS, HERRAMIENTA Y MANO DE OBRA. | M2 | 36.84
|  | ACAB-65A | ACABADO PULIDO EN MURO CON ADHESIVO RESANADOR TIPO COVERMIX, INCLUYE; PREPARACION DE SUPERFICIE, LIJADO, APLICACION DE SOTOFONDO, APLICACION, ANDAMIOS, HERRAMIENTA Y MANO DE OBRA. | M2. | 1795.64
HERRERIA Y CANCELERIA
|  | HYC-001 | CANCELERIA DE ALUMINIO ANODIZADO NATURAL EN 3" DIFERENTESMEDIDAS, INCLUYE; VIDRIO FILTRASOL DE 6 MM DE ESPESOR, FIJACION C/TAQUETES Y TORNILLOS SEGUN PLANOS, INCLUYE FLETE A LA OBRA Y MANIOBRA. | M2 | 69.5
|  | HYC-002 | CANCELERIA DE ALUMINIO ANODIZADO NATURAL EN 3" CON CRISTAL CLARO DE 6 MM DE ESPESOR FIJADA C/TAQUETES Y TORNILLOS SEGUN PLANOS, INCLUYE FLETE A LA OBRA Y MANIOBRA. | M2 | 118.91
|  | HYC-040 | PELICULA DECORATIVA (ESMERILADA) ADHERIBLE PARA CRISTAL DE 4 MICRAS DE ESPESOR. INCLUYE SUMINISTRO DE MATERIAL, PREPARACIÓN DE LA SUPERIFICIE, DESPERDICIOS, CORTE, AJUSTE, ANDAMIO,MANO DE OBRA, HERRAMIENTA, EQUIPO. | M2. | 30.4
|  | HYC-045 | CRISTAL FILTRASOL DE 6 MM, TEMPLADO, CON PELICULA DE SEGURIDAD OBSCURA, EN AREA DE OBSERVACION (C. GESSEL) DE QUIROFANO. INCLUYE HERRAJES, SUMINISTRO Y COLOCACION. | M2. | 46.56
|  | HYC-060 | PUERTA P-A, ABATIBLE, DE ALUMINIO ANODIZADO NATURAL, DE 0.90 x 2.00 M. CON DOS TABLEROS DE CRISTAL CLARO DE 6 MM Y CERRADURA DE MANIJA MARCA PHILLIPS. INCLUYE : MATERIALES, HERRAJES, FABRICACION, COLOCACION, HERRAMIENTA Y MANO DE OBRA. | PZA | 8
|  | HYC-067 | PUERTA P-05, DE 0.95x2.00 M., ABATIBLE, UNA HOJA, CON MARCO DE ALUMINIO ANODIZADO NATURAL DE 2" DE ESPESOR, HOJA DE MULTYPANEL POR AMBAS CARAS. CERRADURA LINEA COMERCIAL USO RUDO. INCLUYE: ACCESORIOS Y T.L.N.P.S.C.E.. | PZA | 2
|  | HYC-069 | PUERTA P-07, DE 0.90x2.00 M., ABATIBLE, UNA HOJA, CON MARCO DE ALUMINIO ANODIZADO NATURAL DE 2" DE ESPESOR, HOJA DE MULTYPANEL POR AMBAS CARAS. CERRADURA LINEA COMERCIAL USO RUDO. INCLUYE: ACCESORIOS Y T.L.N.P.S.C.E.. | PZA | 3
|  | HYC-075 | PUERTA P-09 DE 2.40 X 2.10 M. DE DOS HOJAS ABATIBLE DE LAMINA ESMALTADA DE 38MM, BASTIDOR DE MADERA Y RELLENO AISLANTE INYECTADO DE POLIURETANO, MARCO DE ALUMINIO NATURAL DE 2" Y BOLSA DE 3", CERRADURA PHILLIPS ASSA ABLOY MOD. 525 DC INCLUYE: ACCESORIOS Y T.L.N.P.S.C.E. | PZA | 1
|  | HYC-076 | PUERTA P-10 DE 1.20 X 2.00 M. DE UNA HOJA ABATIBLE DE LAMINA ESMALTADA DE 38MM, BASTIDOR DE MADERA Y RELLENO AISLANTE INYECTADO DE POLIURETANO, MARCO DE ALUMINIO NATURAL DE 2" Y BOLSA DE 3", CERRADURA PHILLIPS ASSA ABLOY MOD. 525 DC INCLUYE: ACCESORIOS Y T.L.N.P.S.C.E. | PZA | 4
|  | HYC-077 | PUERTA P-11 DE 2.23 X 2.00 M. DE DOS HOJAS ABATIBLE DE LAMINA ESMALTADA DE 38MM, BASTIDOR DE MADERA Y RELLENO AISLANTE INYECTADO DE POLIURETANO, MARCO DE ALUMINIO NATURAL DE 2" Y BOLSA DE 3", CERRADURA PHILLIPS ASSA ABLOY MOD. 525 DC INCLUYE: ACCESORIOS Y T.L.N.P.S.C.E. | PZA | 1
|  | HYC-078 | PUERTA P-12, ABATIBLE DE ALUMINIO ANODIZADO NATURAL DE 1.80 X 2.00 M, CON DOS HOJAS DE DOS TABLEROS DE CRISTAL CLARO DE 6MM Y CERRADURA DE MANIJA MARCA PHILLIPS. INCLUYE: MATERIALES, HERRAJES, FABRICACION, HERRAMIENTA Y MANO DE OBRA. | PZA | 5
|  | HYC-079 | PUERTA P-13, ABATIBLE DE ALUMINIO ANODIZADO NATURAL DE 1.71 X 2.00 M, CON DOS HOJAS DE DOS TABLEROS DE CRISTAL CLARO DE 6MM Y CERRADURA DE MANIJA MARCA PHILLIPS. INCLUYE: MATERIALES, HERRAJES, FABRICACION, HERRAMIENTA Y MANO DE OBRA. | PZA | 2
|  | HYC-080 | PUERTA P-14, ABATIBLE DE ALUMINIO ANODIZADO NATURAL DE 1.87 X 2.00 M, CON DOS HOJAS DE DOS TABLEROS DE CRISTAL CLARO DE 6MM Y CERRADURA DE MANIJA MARCA PHILLIPS. INCLUYE: MATERIALES, HERRAJES, FABRICACION, HERRAMIENTA Y MANO DE OBRA. | PZA | 1
|  | HYC-081 | PUERTA P-D, CORREDIZA DE ALUMINIO NATURAL CON DOS HOJAS DE 1.33 X 2.00 M, CRISTAL CLARO DE 6MM , CERRADURA DE MANIJA MARCA PHILLIPS. INCLUYE: MATERIALES, HERRAJES, FABRICACION, HERRAMIENTA Y MANO DE OBRA. | PZA | 4
|  | HYC-085 | BARANDAL DE ACERO INOXIDABLE MEGAINOX O SIMILAR, LINEA PREMIUM MODELO O-3 TIPO 304 ACABADO PULIDO SATINADO, DE 0.95 M DE ALTURA, PASAMANOS DE 2" DIAM., POSTES DE SOLERA 1/4" X 2" A CADA 1.0 MTS, RESGUARDOS HORIZONTALES DE BARRA DE 3/8", INCLUYE: MATERIALES, HERRAJES, FIJACION Y MANO DE OBRA | ML. | 36.43
|  | HYC-030 | FACHADA INTEGRAL A BASE DE CRISTAL TEMPLADO TINTEX DE 10 MM DE ESPESOR CON FIJOS , HERRAJES DE ACERO INOXIDABLE TIPO ARAÑA PARA FIJOS Y TIPO CONECTOR EN EL PERIMETRO INCLUYE; SUMINISTRO DE MATERIALES, FLETES, ACARREOS, MANIOBRAS DE DESCARGA, CORTES, CANTEADO PERIMETRAL EN CADA SECCION, BARRENOS Y SAQUES PARA FIJACIONES, REFUERZO DE COSTILLA EN LA PARTE SUPERIOR DE CRISTAL TEMPLADO TINTEX 9 MM DOBLE , NIVELACION, PLOMEADO, LIMPIEZA, ANDAMIO, HERRAMIENTA, MANO DE OBRA. | M2. | 142.72
|  | HYC-032 | CRISTAL DE 9 MM CLARO REFORZADO CON DOBLE PELICULA 4MILS, INCLUYE; MATERIALES, TRAZOS, CORTES, DESPERDICIOS, SELLADO DE JUNTAS CON CINTA NORTON, CARGAS, ACARREOS, FLETES, ELEVACIONES, ANDAMIOS, COLOCACION, HERRAMIENTA Y MANO DE OBRA. | M2. | 60.37
MAMPARAS DE BAÑO
|  | MAMP-1 | MAMPARAS A BASE TUBULAR GALVANIZADO CAL. 22 PARA MINGITORIO, Y W.C. MARCA SANIMODUL DE MODELO CLASICA, ACABADO ESMALTADO CON PINTURA EN COLOR GRIS PERLA 2540 APLICADA O SIMILAR, ELECTROESTATICAMENTE Y HORNEADA. INCLUYE MATERIALES DE FIJACION, MANO DE OBRA, HERRAJES, EQUIPO Y HERRAMIENTA | M2 | 35.2
SEÑALETICA
|  | SEÑAL-01 | SEÑALAMIENTO EN GRAN FORMATO SOBRE MATERIAL RIGIDO DIBOND EN MEDIDAS 40 x 18 CM ( AREAS ) INCL: SUMINISTRO Y COLOCACION, MATERIALES MISCELANEOS Y MANO DE OBRA | PZA | 31
|  | SEÑAL-02 | SEÑALAMIENTO EN GRAN FORMATO SOBRE MATERIAL RIGIDO DIBOND EN MEDIDAS 23 x 16 CM ( ESCALERAS DE EMERGENCIA VINIL FOTOLUMINISCENTE ) INCL: SUMINISTRO Y COLOCACION, MATERIALES MISCELANEOS Y MANO DE OBRA | PZA | 1
|  | SEÑAL-03 | SEÑALAMIENTO EN GRAN FORMATO SOBRE MATERIAL RIGIDO DIBOND EN MEDIDAS 23 x 16 CM ( ESCALERAS VINIL FOTOLUMINISCENTE ) INCL: SUMINISTRO Y COLOCACION, MATERIALES MISCELANEOS Y MANO DE OBRA | PZA | 2
|  | SEÑAL-04 | SEÑALAMIENTO EN GRAN FORMATO SOBRE MATERIAL RIGIDO DIBOND EN MEDIDAS 25 x 22 CM ( RUTA DE EVACUACION DERECHA "VINIL FOTOLUMINISCENTE") INCL: SUMINISTRO Y COLOCACION, MATERIALES MISCELANEOS Y MANO DE OBRA | PZA | 5
|  | SEÑAL-05 | SEÑALAMIENTO EN GRAN FORMATO SOBRE MATERIAL RIGIDO DIBOND EN MEDIDAS 25 x 22 CM ( RUTA DE EVACUACION IZQUIERDA "VINIL FOTOLUMINISCENTE") INCL: SUMINISTRO Y COLOCACION, MATERIALES MISCELANEOS Y MANO DE OBRA | PZA | 3
|  | SEÑAL-06 | SEÑALAMIENTO EN GRAN FORMATO SOBRE MATERIAL RIGIDO DIBOND EN MEDIDAS 18.5 x 18.5 CM ( NO FUMAR ) INCL: SUMINISTRO Y COLOCACION, MATERIALES MISCELANEOS Y MANO DE OBRA | PZA | 4
|  | SEÑAL-07 | SEÑALAMIENTO EN GRAN FORMATO SOBRE MATERIAL RIGIDO DIBOND EN MEDIDAS 20 x 25 CM ( EXTINTOR " VINIL BLANCO") INCL: SUMINISTRO Y COLOCACION, MATERIALES MISCELANEOS Y MANO DE OBRA | PZA | 6
|  | SEÑAL-08 | SEÑALAMIENTO EN GRAN FORMATO SOBRE MATERIAL RIGIDO DIBOND EN MEDIDAS 28 x 36 CM ( QUE HACER EN CASO DE SISMOS) INCL: SUMINISTRO Y COLOCACION, MATERIALES MISCELANEOS Y MANO DE OBRA | PZA | 2
|  | SEÑAL-23 | LOGOTIPO EBM-1, EN PELICULA TRASLUCIDA ADHERIBLE, SIGLAS UAEH Y GARZA, CON MOTIVOS EN TEXTURA TIPO ESMERILADO, MEDIDAS 72x50 CM. PARA COLOCAR EN CRISTAL. INCLUYE ELABORACION Y COLOCACION. | PZA | 34
|  | SEÑAL-24 | LOGOTIPO EBM-2 EN VINIL ADHERIBLE, SIGLAS UAEH Y GARZA, EN COLORES INSTITUCIONALES, MEDIDAS 39x25 CM. PARA COLOCAR EN SUPERFICIES LISAS. INCLUYE ELABORACION Y COLOCACION. | PZA | 7
INSTALACION HIDRO - SANITARIA
INSTALACION HIDRAULICA
|  | IHID-001 | TUBO DE COBRE TIPO M DE 13 MM EN INSTALACION HIDRAULICA. INCLUYE: COPLE SUMINISTRO Y COLOCACION, PRUEBAS, MATERIALES, HERRAMIENTA Y MANO DE OBRA. | ML. | 30
|  | IHID-002 | TUBO DE COBRE TIPO M DE 19 MM,EN INSTALACION HIDRAULICA. INCLUYE: COPLE, SUMINISTRO, COLOCACION, PRUEBAS, MATERIALES, HERRAMIENTA Y MANO DE OBRA. | ML. | 18
|  | IHID-003 | TUBO DE COBRE TIPO M DE 25 MM EN INSTALACION HIDRAULICA. INCLUYE: COPLE, SUMINISTRO Y COLOCACION, PRUEBAS, MATERIALES, HERRAMIENTA Y MANO DE OBRA. | ML. | 22
|  | IHID-005 | TUBO DE COBRE TIPO M DE 38 MM EN INSTALACION HIDRAULICA. INCLUYE: COPLE, SUMINISTRO Y COLOCACION, PRUEBAS, MATERIALES, HERRAMIENTA Y MANO DE OBRA. | ML. | 18
|  | IHID-006 | TUBO DE COBRE TIPO "M" DE 51 MM EN INSTALACION HIDRAULICA, INCLUYE; COPLE, SUMINISTRO Y COLOCACION, PRUEBAS, MATERIALES, HERRAMIENTA Y MANO DE OBRA. | ML. | 6
|  | IHID-010 | CODO COBRE A COBRE DE 90º X 13 MM EN INSTALACION HIDRAULICA. INCLUYE SUMINISTRO Y COLOCACION, PRUEBAS, MATERIALES, MANO DE OBRA Y TODO LO NECESARIO PARA SU COLOCACION. | PZA | 40
|  | IHID-011 | CODO COBRE A COBRE DE 90º X 19 MM EN INSTALACION HIDRAULICA. INCLUYE SUMINISTRO Y COLOCACION, PRUEBAS, MATERIALES, MANO DE OBRA Y TODO LO NECESARIO PARA SU COLOCACION. | PZA | 10
|  | IHID-012 | CODO COBRE A COBRE DE 90º X 25 MM EN INSTALACION HIDRAULICA. INCLUYE SUMINISTRO Y COLOCACION, PRUEBAS, MATERIALES, MANO DE OBRA Y TODO LO NECESARIO PARA SU COLOCACION. | PZA | 25
|  | IHID-014 | CODO COBRE A COBRE DE 90º X 38 MM EN INSTALACION HIDRAULICA DE EDIFICIO. INCLUYE SUMINISTRO Y COLOCACION, PRUEBAS, MATERIALES, MANO DE OBRA Y TODO LO NECESARIO PARA SU COLOCACION. | PZA | 10
|  | IHID-020 | CODO COBRE A COBRE DE 45º X 13 MM EN INSTALACION HIDRAULICA. INCLUYE SUMINISTRO Y COLOCACION, PRUEBAS, MATERIALES, MANO DE OBRA, | PZA | 15
|  | IHID-021 | CODO COBRE A COBRE DE 45º X 19 MM EN INSTALACION HIDRAULICA. INCLUYE SUMINISTRO Y COLOCACION, PRUEBAS, MATERIALES, MANO DE OBRA, | PZA | 5
|  | IHID-022 | CODO COBRE A COBRE DE 45º X 25 MM EN INSTALACION HIDRAULICA. INCLUYE SUMINISTRO Y COLOCACION, PRUEBAS, MATERIALES, MANO DE OBRA, | PZA | 5
|  | IHID-024 | CODO COBRE A COBRE DE 45º X 38 MM EN INSTALACION HIDRAULICA. INCLUYE SUMINISTRO Y COLOCACION, PRUEBAS, MATERIALES, MANO DE OBRA, | PZA | 4
|  | IHID-028 | CODO PIPA COBRE A COBRE DE 13 MM . INCLUYE SUMINISTRO Y COLOCACION, PRUEBAS, MATERIALES, MANO DE OBRA Y T.L.N.P.S.C.E.. | PZA | 15
|  | IHID-041 | TEE DE COBRE A COBRE DE 51 MM EN INSTALACION HIDRAULICA, INCLUYE; SUMINISTRO Y COLOCACION, PRUEBAS, MATERIALES, HERRAMIENTA Y MANO DE OBRA. | PZA | 2
|  | IHID-042 | TEE DE COBRE A COBRE DE 38 MM EN INSTALACION HIDRAULICA DE EDIFICIO. INCLUYE SUMINISTRO Y COLOCACION, PRUEBAS, MATERIALES, HERRAMIENTA MANO DE OBRA. | PZA | 10
|  | IHID-044 | TEE DE COBRE A COBRE DE 25 MM EN INSTALACION HIDRAULICA. INCLUYE SUMINISTRO Y COLOCACION, PRUEBAS, MATERIALES, HERRAMIENTA Y MANO DE OBRA | PZA | 15
|  | IHID-045 | TEE DE COBRE A COBRE DE 19 MM EN INSTALACION HIDRAULICA. INCLUYE SUMINISTRO Y COLOCACION, PRUEBAS, MATERIALES, HERRAMIENTA Y MANO DE OBRA. | PZA | 16
|  | IHID-046 | TEE DE COBRE A COBRE DE 13 MM.EN INSTALACION HIDRAULICA INCLUYE SUMINISTRO Y COLOCACION, PRUEBAS, MATERIALES, HERRAMIENTA MANO DE OBRA | PZA | 15
|  | IHID-050 | VALVULA DE COMPUERTA SOLDABLE FIG- 783 DE 13 MM DIAM. PARA RED HIDRAULICA INCLUYE; MATERIALES, CONEXION PRUEBAS, HERRAMIENTA Y MANO DE OBRA. | PZA | 2
|  | IHID-051 | VALVULA DE COMPUERTA SOLDABLE FIG- 783 DE 19 MM DIAM. PARA RED HIDRAULICA INCLUYE; MATERIALES, CONEXION PRUEBAS, HERRAMIENTA Y MANO DE OBRA. | PZA | 4
|  | IHID-052 | VALVULA DE COMPUERTA SOLDABLE FIG- 783 DE 25 MM DIAM. PARA RED HIDRAULICA INCLUYE; MATERIALES, CONEXION PRUEBAS, HERRAMIENTA Y MANO DE OBRA. | PZA | 1
|  | IHID-054 | VALVULA DE COMPUERTA SOLDABLE FIG 783 38MM DIAM. INCLUYE SUMINISTRO Y COLOCACION, PRUEBAS, MATERIALES, HERRAMIENTA Y MANO DE OBRA. | PZA | 2
|  | IHID-071 | REDUCCION BUSHING DE COBRE DE 51 MM A DIAMETROS MENORES EN INSTALACION HIDRAULICA, INCLUYE; SUMINISTRO Y COLOCACION, PRUEBAS, MATERIALES, HERRAMIENTA Y MANO DE OBRA. | PZA | 4
|  | IHID-072 | REDUCCION BUCHING DE COBRE DE 38 MM A DIAMETROS MENORES EN INSTALACION HIDRAULICA. INCLUYE SUMINISTRO Y COLOCACION, PRUEBAS, MATERIALES, MANO DE OBRA, | PZA | 8
|  | IHID-074 | REDUCCION BUSHING DE COBRE DE 32 MM A DIAMETROS MENORES EN INSTALACION HIDRAULICA. INCLUYE SUMINISTRO Y COLOCACION, PRUEBAS, MATERIALES, MANO DE OBRA Y TODO LO NECESARIO PARA SU COLOCACION. | PZA | 22
|  | IHID-073 | REDUCCION BUSHING DE COBRE DE 25 MM A DIAMETROS MENORES EN INSTALACION HIDRAULICA DE EDIFICIO. INCLUYE SUMINISTRO Y COLOCACION, PRUEBAS, MATERIALES, MANO DE OBRA Y TODO LO NECESARIO PARA SU COLOCACION. | PZA | 20
|  | IHID-075 | REDUCCION BUCHING DE COBRE DE 19 MM A DIAMETROS MENORES EN INSTALACION HIDRAULICA. INCLUYE SUMINISTRO Y COLOCACION, PRUEBAS, MATERIALES, MANO DE OBRA, | PZA | 20
|  | IHID-080 | TAPON CAPA COBRE A COBRE DE 13 MM EN INSTALACION HIDRAULICA. INCLUYE SUMINISTRO Y COLOCACION, PRUEBAS, MATERIALES, MANO DE OBRA, | PZA | 16
|  | IHID-081 | TAPON CAPA COBRE A COBRE DE 19 MM EN INSTALACION HIDRAULICA. INCLUYE SUMINISTRO Y COLOCACION, PRUEBAS, MATERIALES, MANO DE OBRA, | PZA | 5
|  | IHID-082 | TAPON CAPA COBRE A COBRE DE 25 MM EN INSTALACION HIDRAULICA. INCLUYE SUMINISTRO Y COLOCACION, PRUEBAS, MATERIALES, MANO DE OBRA, | PZA | 22
|  | IHID-085 | TAPON CAPA DE COBRE DE 51 MM EN INSTALACION HIDRAULICA, INCLUYE; SUMINISTRO Y COLOCACION, PRUEBAS, MATERIALES, HERRAMIENTA Y MANO DE OBRA. | PZA | 2
|  | IHID-105 | SALIDA HIDRAULICA PARA W.C INCLUYE RAMALEO CON TUBO DE COBRE TIPO "M" DE 1 1/4" Y 1", CONEXIONES DE COBRE DE 1 1/4" Y 1", MATERIALES, HERRAMIENTA Y MANO DE OBRA | SAL | 11
|  | IHID-110 | SALIDA HIDRAULICA PARA MINGITORIO INCLUYE RAMALEO CON TUBO DE COBRE TIPO "M" DE 3/4" Y 1", CONEXIONES DE COBRE DE 3/4" Y DE 1", MATERIALES, HERRAMIENTA Y MANO DE OBRA | SAL | 2
|  | IHID-114 | SALIDA HIDRAULICA PARA LAVABO, INCLUYE RAMALEO CON TUBO DE COBRE TIPO "M" DE 1/ 2", CONEXIONES DE COBRE DE 1/2",MATERIALES, HERRAMIENTA Y MANO DE OBRA. | SAL | 11
|  | IHID-115 | SALIDA HIDRAULICA PARA TARJA DE AC. INOX., INCLUYE RAMALEO CON TUBO DE COBRE TIPO "M" DE 1/ 2", CONEXIONES DE COBRE DE 1/2",MATERIALES, HERRAMIENTA Y MANO DE OBRA | SAL | 1
|  | IHID-116 | SALIDA HIDRAULICA PARA FREGADERO, INCLUYE RAMALEO CON TUBO DE COBRE TIPO "M" DE 1/ 2", CONEXIONES DE COBRE DE 1/2",MATERIALES, HERRAMIENTA Y MANO DE OBRA. | SAL | 8
INSTALACION HIDRAULICA EXTERIOR Y EQUIPO HIDRAULICO
|  | EXCV-MAN | EXCAVACION A MANO EN CEPA, INCLUYE AFINE DE TALUDES Y FONDO. MATERIAL TIPO I, TODAS LAS ZONAS, PROFUNDIDAD DE 0.00 A 2.00 M | M3. | 56.96
|  | PLANT-15 | PLANTILLA DE ARENA INCLUYE: SUMINISTRO Y COLOCACION, HERRAMIENTA Y MANO DE OBRA. | M3. | 7.12
|  | R005 | RELLENO CON MATERIAL PRODUCTO DE EXCAVACION COMPACTADO 90% PROCTOR CON BAILARINA O PLACA VIBRATORIA EN CAPAS DE 20 CM. EN CEPAS DE CIMENTACION. INCLUYE SUMINISTRO, ACARREO DE MATERIALES DENTRO DE LA OBRA, INCORPORACION DE HUMEDAD, MANO DE OBRA Y HERRAMIENTA. | M3. | 52.4
|  | IHID-001 | TUBO DE COBRE TIPO M DE 13 MM EN INSTALACION HIDRAULICA. INCLUYE: COPLE SUMINISTRO Y COLOCACION, PRUEBAS, MATERIALES, HERRAMIENTA Y MANO DE OBRA. | ML. | 16
|  | IHID-004 | TUBO DE COBRE TIPO M DE 32 MM EN INSTALACION HIDRAULICA. INCLUYE: COPLE, SUMINISTRO Y COLOCACION, PRUEBAS, MATERIALES, HERRAMIENTA Y MANO DE OBRA. | ML. | 8
|  | IHID-006 | TUBO DE COBRE TIPO "M" DE 51 MM EN INSTALACION HIDRAULICA, INCLUYE; COPLE, SUMINISTRO Y COLOCACION, PRUEBAS, MATERIALES, HERRAMIENTA Y MANO DE OBRA. | ML. | 15
|  | IHID-007 | TUBO DE COBRE TIPO M DE 64 MM EN INSTALACION HIDRAULICA. INCLUYE; COPLE, SUMINISTRO Y COLOCACION, PRUEBAS, MATERIALES, HERRAMIENTA Y MANO DE OBRA. | M | 24
|  | IHID-201 | TUBO P.V.C. HIDRAULICO RD-26 DE 6" TIPO ANGER DURALON, INCLUYE: SUMINISTRO Y COLOCACION, MATERIAl, MANO DE OBRA HERRAMIENTA Y T.L.N.P.S.C.E. | ML. | 6
|  | IHID-202 | TUBO P.V.C. HIDRAULICO RD-26 DE 4" TIPO ANGER DURALON, INCLUYE: SUMINISTRO Y COLOCACION, MATERIAl, MANO DE OBRA HERRAMIENTA Y T.L.N.P.S.C.E. | ML. | 171
|  | IHID-015 | CODO COBRE A COBRE DE 90º X 51 MM EN INSTALACION HIDRAULICA DE EDIFICIO. INCLUYE SUMINISTRO Y COLOCACION, PRUEBAS, MATERIALES, MANO DE OBRA Y TODO LO NECESARIO PARA SU COLOCACION. | PZA | 8
|  | IHID-016 | CODO COBRE A COBRE DE 90º X 64 MM EN INSTALACION HIDRAULICA DE EDIFICIO. INCLUYE SUMINISTRO Y COLOCACION, PRUEBAS, MATERIALES, MANO DE OBRA Y TODO LO NECESARIO PARA SU COLOCACION. | PZA | 10
|  | IHID-025 | CODO DE COBRE DE 45G X 51 MM EN INSTALACION HIDRAULICA, INCLUYE; SUMINISTRO Y COLOCACION, PRUEBAS, MATERIALES, HERRAMIENTA Y MANO DE OBRA. | PZA | 2
|  | IHID-026 | CODO DE COBRE DE 45G X 64 MM EN INSTALACION HIDRAULICA, INCLUYE; SUMINISTRO Y COLOCACION, PRUEBAS, MATERIALES, HERRAMIENTA Y MANO DE OBRA. | PZA | 5
|  | ISAN-022 | CODO DE PVC SANIT TIPO ANGER DE 90º X 4" ( 100 MM ) DE DIAM. PARA RAMALEO SANITARIO, INCLUYE SUMINISTRO Y COLOCACIÓN, ANILLO DE HULE, HERRAMIENTA Y MANO DE OBRA. | PZA | 6
|  | ISAN-023 | CODO DE PVC SANIT TIPO ANGER DE 45º X 4" ( 100 MM ) DE DIAM. PARA RAMALEO SANITARIO, INCLUYE SUMINISTRO Y COLOCACIÓN, ANILLO DE HULE, HERRAMIENTA Y MANO DE OBRA. | PZA | 4
|  | IHID-040 | TEE DE COBRE A COBRE DE 64 MM, EN INSTALACION HIDRAULICA INCLUYE SUMINISTRO Y COLOCACION, PRUEBAS , MATERIALES, HERRAMIENTA Y MANO DE OBRA. | PZA | 4
|  | IHID-215 | TEE DE PVC HIDRAULICO RD-26 ANGER DE 6" DE Ø DURALON, INCLUYE, SUMINISTRO Y COLOCACION, LUBRICANTE (LUBRI PVC), PRUEBA HIDROSTATICA, MATERIALES MENORES DE CONSUMO, MANO DE OBRA Y HERRAMIENTA Y T.L.N.P.S.C.E. | PZA | 1
|  | IHID-030 | COPLE DE COBRE A COBRE DE 64 MM, EN INSTALACION HIDRAULICA INCLUYE SUMINISTRO Y COLOCACION, PRUEBAS , MATERIALES, HERRAMIENTA Y MANO DE OBRA. | PZA | 4
|  | ISAN-008 | COPLE DE PVC PARA TIPO ANGER DE 6" ( 150 MM ) DE DIAM. CON LIGAS, INCLUYE SUMINISTRO Y COLOCACIÓN, PEGAMENTO, HERRAMIENTA Y MANO DE OBRA. | PZA | 2
|  | ISAN-009 | COPLE DE PVC PARA TIPO ANGER DE 4" ( 100 MM ) DE DIAM. CON LIGAS, INCLUYE SUMINISTRO Y COLOCACIÓN, PEGAMENTO, HERRAMIENTA Y MANO DE OBRA. | PZA | 6
|  | IHID-055 | VALVULA DE COMPUERTA SOLDABLE FIG 783 51MM DIAM. INCLUYE SUMINISTRO Y COLOCACION, PRUEBAS, MATERIALES, HERRAMIENTA Y MANO DE OBRA. | PZA | 2
|  | IHID-056 | VALVULA DE COMPUERTA SOLDABLE FIG 783 64MM DIAM. INCLUYE SUMINISTRO Y COLOCACION, PRUEBAS, MATERIALES, HERRAMIENTA Y MANO DE OBRA. | PZA | 1
|  | IHID-066 | VALVULA DE COMPUERTA ROSCABLE FIG 83 64MM DIAM. INCLUYE SUMINISTRO Y COLOCACION, PRUEBAS, MATERIALES, HERRAMIENTA Y MANO DE OBRA. | PZA | 2
|  | IHID-067 | VALVULA DE COMPUERTA FO.FO. BRIDADA DE 4" URREA FIG. 719-F, INCLUYE, SUMINISTRO Y COLOCACION,PRUEBA HIDROSTATICA, MATERIALES MENORES DE CONSUMO, MANO DE OBRA Y HERRAMIENTA Y T.L.N.P.S.C.E. | PZA | 2
|  | IHID-070 | REDUCCION BUSHING COBRE A COBRE DE 64 A DIAMETROS MENORES EN INSTALACION HIDRAULICA DE EDIFICIO INCLUYE SUMINISTRO Y COLOCACION, PRUEBAS, MATERIALES, MANO DE OBRA Y TODO LO NECESARIO PARA SU COLOCACION. | PZA | 6
|  | IHID-220 | REDUCCION DE PVC HIDRAULICO RD-26 ANGER DE 6" A 4" DE Ø DURALON, INCLUYE, SUMINISTRO Y COLOCACION, LUBRICANTE (LUBRI PVC), PRUEBA HIDROSTATICA, MATERIALES MENORES DE CONSUMO, MANO DE OBRA Y HERRAMIENTA Y T.L.N.P.S.C.E. | PZA | 1
|  | IHID-086 | TAPON CAPA DE COBRE DE 64 MM EN INSTALACION HIDRAULICA, INCLUYE; SUMINISTRO Y COLOCACION, PRUEBAS, MATERIALES, HERRAMIENTA Y MANO DE OBRA. | PZA | 3
|  | IHID-450 | LIGA PARA PVC HIDRAULICO TIPO ANGER DE 6" DE Ø DURALON, INCLUYE, SUMINISTRO Y COLOCACION, MATERIALES MENORES DE CONSUMO, MANO DE OBRA Y HERRAMIENTA Y T.L.N.P.S.C.E. | PZA | 6
|  | IHID-451 | LIGA PARA PVC HIDRAULICO TIPO ANGER DE 4" DE Ø, INCLUYE, SUMINISTRO Y COLOCACION, MATERIALES MENORES DE CONSUMO, MANO DE OBRA Y HERRAMIENTA Y T.L.N.P.S.C.E. | PZA | 26
|  | IHID-230 | EXTREMIDAD CAMPANA BRIDADA DE PVC HIDRAULICO TIPO ANGER DE 4" DE Ø DURALON, INCLUYE, SUMINISTRO Y COLOCACION, MATERIALES MENORES DE CONSUMO, MANO DE OBRA Y HERRAMIENTA Y T.L.N.P.S.C.E. | PZA | 2
|  | IHID-231 | EXTREMIDAD ESPIGA BRIDADA DE PVC HIDRAULICO TIPO ANGER DE 4" DE Ø DURALON, INCLUYE, SUMINISTRO Y COLOCACION, MATERIALES MENORES DE CONSUMO, MANO DE OBRA Y HERRAMIENTA Y T.L.N.P.S.C.E. | PZA | 2
|  | IHID-103 | CONECTOR DE COBRE CUERDA EXTERIOR DE 32 MM EN INSTALACION HIDRAULICA. INCLUYE SUMINISTRO Y COLOCACION, PRUEBAS, MATERIALES, HERRAMIENTA Y MANO DE OBRA. | PZA | 4
|  | IHID-104 | CONECTOR DE COBRE CUERDA EXTERIOR DE 51 MM EN INSTALACION HIDRAULICA. INCLUYE SUMINISTRO Y COLOCACION, PRUEBAS, MATERIALES, HERRAMIENTA Y MANO DE OBRA. | PZA | 14
|  | IHID-104G | CONECTOR DE COBRE CUERDA EXTERIOR DE 64 MM EN INSTALACION HIDRAULICA. INCLUYE SUMINISTRO Y COLOCACION, PRUEBAS, MATERIALES, HERRAMIENTA Y MANO DE OBRA. | PZA | 4
|  | IHID-460 | MANOMETRO DE CERO A 4 KILOS, VERTICAL DE GLICERINA. INCLUYE SUMINISTRO Y COLOCACION, PRUEBAS, MATERIALES, HERRAMIENTA Y MANO DE OBRA. | PZA | 1
|  | IHID-470 | VALVULA DE RETENSION TIPO COLUMPIO DE 2" URREA FIGURA 85-N, INCLUYE: SUMINISTRO Y COLOCACION, MATERIALES, MANO DE OBRA, HERRAMIENTA Y T.L.N.P.S.C.E. | PZA | 2
|  | IHID-471 | VALVULA DE RETENSION TIPO HORIZONTAL DE 2 1/2" URREA FIG. 3-T, INCLUYE; SUMINISTRO, COLOCACION, CONEXION, PRUEBAS DE FUNCIONAMIENTO. HERRAMIENTA Y MANO DE OBRA. | PZA | 1
|  | IHID-472 | VALVULA DE RETENSION TIPO VERTICAL DE 2 1/2" URREA FIG. 44-T, INCLUYE; SUMINISTRO, COLOCACION, CONEXION, PRUEBAS DE FUNCIONAMIENTO. HERRAMIENTA Y MANO DE OBRA. | PZA | 1
|  | IHID-473 | VALVULA DE RETENSION TIPO VERTICAL DE 2" URREA FIG. 44-T, INCLUYE; SUMINISTRO, COLOCACION, CONEXION, PRUEBAS DE FUNCIONAMIENTO. HERRAMIENTA Y MANO DE OBRA. | PZA | 2
|  | IHID-480 | CONTRABRIDA ROSCADA DE ACERO AL CARBON DE 2" DE DIAMETRO, INCLUYE; MATERIALES, SUMINISTRO Y COLOCACION EMPAQUE NEOPRENO DE 2" Y TORNILLOS CON TUERCA HEXAGONAL | PZA | 4
|  | IHID-490 | MOTO BOMBA SUMERGIBLE EVANS 1 1/2 HP 220 V, TRIFASICA 11 PASOS 135 LPM, INCLUYE; SUMINSITRO, CARGAS, ACARREOS, FLETES, CONEXION, FIJACION, PRUEBAS DE FUNCIONAMIENTO, ARRANQUE, HERRAMIENTA Y MANO DE OBRA ESPECILIZADA. | PZA | 2
|  | IHID-491 | TANQUE VERTICAL PRESURIZADO EVANS DE 480 LTS DE CAPACIDAD PARA EQUIPO HIDRONEUMATICO, INCLUYE; MATERIALES, CARGAS, ACARREOS, FLETES, COLOCACION, FIJACION, PRUEBAS DE FUNCIONAMIENTO, ARRANQUE, HERRAMIENTA Y MANO DE OBRA ESPECIALIZADA. | PZA | 1
|  | IHID-492 | TABLERO DE CONTROL MARCA TECNO PARA PROGRAMACION DE ARRANQUE ALTERNO O SIMULTANEO DE 2 BOMBAS DE 2 HP. 220 V, TRIFASICO CON TANQUE PRECARGADO Y PROTECCION POR BAJO NIVEL DE AGUA, INCLUYE; SUMINISTRO, CARGAS, ACARREOS, FLETES, CONEXION, FIJACION, PRUEBAS DE FUNCIONAMIENTO, ARRANQUE, HERRAMIENTA Y MANO DE OBRA. | PZA | 1
|  | IHID-495 | REGISTRO PARA VALVULA DE 50 X 50 X 50 CM. , INCLUYE: MATERIALES, MANO DE OBRA Y T.L.N.P.S.C.E. | PZA | 4
|  | IHID-496 | ATRAQUES PARA TUBERIA DE 35 X 35 X 40 CM , INCLUYE: MATERIALES, HERRAMIENTA, MANO DE OBRA Y T.L.N.P.S.C.E. | PZA | 6
INSTALACION SANITARIA
|  | ISAN-210 | COLADERA HELVEX MODELO 282-H. INCLUYE: SUMINISTRO Y COLOCACION, MATERIALES, MANO DE OBRA Y HERRAMIENTA Y T.L.N.P.S.C.E. | PZA | 10
|  | ISAN-215 | TAPA REGRISTRO ROSCADA DE BRONCE DE 4" PARA PISO. INCLUYE: SUMINISTRO COLOCACION, MATERIALES, MANO DE OBRA Y HERRAMIENTA Y T.L.N.P.S.C.E. | PZA | 2
|  | ISAN-045 | ADAPTADOR DE PVC - GALV PARA CEMENTAR DE 2" ( 50 MM ) DE DIAM. PARA RAMALEO SANITARIO, INCLUYE SUMINISTRO Y COLOCACIÓN, PEGAMENTO, HERRAMIENTA Y MANO DE OBRA. | PZA | 10
|  | ISAN-001 | TUBO DE PVC SANITARIO DE 150MM. DE DIAMETRO . INCLUYE : MATERIALES, HERRAMIENTA Y MANO DE OBRA | ML. | 15
|  | ISAN-002 | TUBO DE PVC SANITARIO DE 100MM. DE DIAMETRO . INCLUYE:, MATERIALES, HERRAMIENTA Y MANO DE OBRA. | ML. | 20
|  | ISAN-003 | TUBO DE PVC SANITARIO DE 51MM. DE DIAMETRO . INCLUYE: MATERIALES,HERRAMIENTA Y MANO DE OBRA. | ML. | 25
|  | ISAN-026 | CODO DE PVC PARA CEMENTAR DE 90º X 4" ( 100 MM ) DE DIAM. INCLUYE SUMINISTRO Y COLOCACIÓN, PEGAMENTO, HERRAMIENTA Y MANO DE OBRA. | PZA | 6
|  | ISAN-024 | CODO DE PVC PARA CEMENTAR DE 90º X 2" ( 50 MM ) DE DIAM. PARA RAMALEO SANITARIO, INCLUYE SUMINISTRO Y COLOCACIÓN, PEGAMENTO, HERRAMIENTA Y MANO DE OBRA. | PZA | 30
|  | ISAN-021 | CODO DE PVC PARA CEMENTAR DE 45º X 6" ( 150 MM )DE DIAM. PARA RAMALEO SANITARIO, INCLUYE SUMINISTRO Y COLOCACIÓN, PEGAMENTO, HERRAMIENTA Y MANO DE OBRA. | PZA | 4
|  | ISAN-027 | CODO DE PVC PARA CEMENTAR DE 45º X 4" ( 100 MM ) DE DIAM. INCLUYE SUMINISTRO Y COLOCACIÓN, PEGAMENTO, HERRAMIENTA Y MANO DE OBRA. | PZA | 4
|  | ISAN-025 | CODO DE PVC PARA CEMENTAR DE 45º x 2" ( 50 mm )DE DIAM.,, INCLUYE: SUMINISTRO Y COLOCACION. Y TODO LO NECESARIO PARA SU CORRECTA EJECUCIÓN.. | PZA | 15
|  | ISAN-005 | COPLE DE PVC PARA CEMENTAR DE 6" ( 150 MM ) DE DIAM. INCLUYE SUMINISTRO Y COLOCACIÓN, PEGAMENTO, HERRAMIENTA Y MANO DE OBRA. | PZA | 4
|  | ISAN-006 | COPLE DE PVC PARA CEMENTAR DE 4" ( 100 MM ) DE DIAM. INCLUYE SUMINISTRO Y COLOCACIÓN, PEGAMENTO, HERRAMIENTA Y MANO DE OBRA. | PZA | 6
|  | ISAN-041 | REDUCCION CAMPANA DE PVC SANITARIO DE 150 A 100 MM. DE CEMENTAR, PARA RAMALEO SANITARIO, INCLUYE SUMINISTRO Y COLOCACIÓN, PEGAMENTO, HERRAMIENTA Y MANO DE OBRA. | PZA | 2
|  | ISAN-040 | REDUCCION CAMPANA DE 100 A 50 MM DE PVC SANITARIO, INCLUYE MATERIALES MENORES DE CONSUMO, MANO DE OBRA Y HERRAMIENTA | PZA | 12
|  | ISAN-030 | TEE DE PVC PARA CEMENTAR DE 6" ( 150 MM ) DE DIAM. INCLUYE SUMINISTRO Y COLOCACIÓN, PEGAMENTO, HERRAMIENTA Y MANO DE OBRA. | PZA | 1
|  | ISAN-031 | TEE DE PVC PARA CEMENTAR DE 4" ( 100 MM ) DE DIAM. INCLUYE SUMINISTRO Y COLOCACIÓN, PEGAMENTO, HERRAMIENTA Y MANO DE OBRA. | PZA | 11
|  | ISAN-032R | TEE DE PVC PARA CEMENTAR DE 4" X 2" ( 100 X 50 MM ) DE DIAM. INCLUYE SUMINISTRO Y COLOCACIÓN, PEGAMENTO, HERRAMIENTA Y MANO DE OBRA. | PZA | 15
|  | ISAN-032 | TEE DE PVC PARA CEMENTAR DE 2" ( 50 MM ) DE DIAM. PARA RAMALEO SANITARIO, INCLUYE SUMINISTRO Y COLOCACIÓN, PEGAMENTO, HERRAMIENTA Y MANO DE OBRA. | PZA | 10
|  | ISAN-035 | YEE SENCILLA DE PVC SANITARIA PARA CEMENTAR DE 150 MM, DIAM, INCLUYE; SUMINISTRO Y COLOCACION. | PZA | 3
|  | ISAN-036D | YEE DE PVC SANITARIA DOBLE PARA CEMENTAR DE 4" X 4" DE DIAM. PARA REMALEO SANITARIO, INCLUYE SUMINISTRO Y COLOCACIÓN, ANILLO DE HULE, HERRAMIENTA Y MANO DE OBRA. | PZA | 2
|  | ISAN-036 | YEE SENCILLA P.V.C. SANITARIA PARA CEMENTAR DE 100 MM, INCLUYE SUMINISTRO Y COLOCACION. | PZA | 5
|  | ISAN-038 | YEE DE PVC SANIT CEMENTAR DE 4" X 2" ( 100-50 MM ) DE DIAM. PARA RAMALEO SANITARIO, INCLUYE SUMINISTRO Y COLOCACIÓN, ANILLO DE HULE, HERRAMIENTA Y MANO DE OBRA. | PZA | 10
|  | ISAN-037 | YEE SENCILLA P.V.C. SANITARIA PARA CEMENTAR DE 50 MM, INCLUYE SUMINISTRO Y COLOCACION. | PZA | 3
|  | ISAN-102 | SALIDA SANITARIA PARA INODORO, INCLUYE: TUBO PVC SANITARIO Y CONEXIONES DE 4", RANURADO DE MUROS, FIJACION A PARED O LOSA, Y TODO LO NECESARIO PARA SU CORRECTA EJECUCIÓN. | SAL | 11
|  | ISAN-103 | SALIDA SANITARIA PARA MINGITORIO, INCLUYE: TUBO PVC SANITARIO Y CONEXIONES DE 2", RANURADO DE MUROS, FIJACION A PARED O LOSA, Y TODO LO NECESARIO PARA SU CORRECTA EJECUCIÓN. | SAL | 2
|  | ISAN-104 | SALIDA SANITARIA PARA TARJA, INCLUYE TUBO PVC SANITARIO Y CONEXIONES DE 2", RANURADO DE MUROS, FIJACION A PARED O LOSA, Y TODO LO NECESARIO PARA SU CORRECTA EJECUCIÓN. | SAL | 1
|  | ISAN-106 | SALIDA SANITARIA PARA REGISTRO ROSCADO EN PISO, INCLUYE 1.50M DE TUBO PVC SANITARIO DE 2", CONEXIONES DE PVC SANITARIO , Y TODO LO NECESARIO PARA SU CORRECTA EJECUCIÓN. | SAL | 2
|  | ISAN-107 | DESCARGA SANITARIA PARA CESPOL COLADERA PARA PISO HELVEX CON TUBO Y CONEXIONES DE PVC DE 2" INCLUYE; SUMINISTRO DE MATERIALES, TRAZOS, CORTES, DESPERDICIOS, PEGAMENTO, HERRAMIENTA Y MANO DE OBRA. | SAL | 10
|  | ISAN-105 | VENTILA DE WC CON TUBO PVC SANIT DE 2" INCLUYE: MATERIALES SUMINISTRO Y COLOCACION, RANURADO DE MUROS, FIJACION A PARED O LOSA, Y TODO LO NECESARIO PARA SU CORRECTA EJECUCIÓN. | SAL | 3
|  | ISAN-108 | VENTILA DE AGUAS NEGRAS CON TUBO PVC SANIT DE 2" INCLUYE: MATERIALES SUMINISTRO Y COLOCACION, RANURADO DE MUROS, FIJACION A PARED O LOSA, Y TODO LO NECESARIO PARA SU CORRECTA EJECUCIÓN. | SAL | 2
|  | ISAN-109 | SALIDA SANITARIA PARA LAVABOS, INCLUYE: 1.50M DE TUBO PVC SANITARIO DE 2", CONEXIONES DE PVC SANITARIO (2 CODO 90º X 2 " Y 1 CODO 45º X 2", 2 YEE 2" ), RANURADO DE MUROS, FIJACION A PARED O LOSA, Y T.L.N.P.S.C.E. | SAL | 2
INSTALACION PLUVIAL
|  | IPLU-01 | TUBO DE PVC SANITARIO DE 150MM. DE DIAMETRO . INCLUYE : MATERIALES, HERRAMIENTA Y MANO DE OBRA | ML. | 50
|  | IPLU-04 | COPLE DE PVC PARA CEMENTAR DE 6" ( 150 MM ) DE DIAM. INCLUYE SUMINISTRO Y COLOCACIÓN, PEGAMENTO, HERRAMIENTA Y MANO DE OBRA. | PZA | 10
|  | IPLU-09 | CODO DE PVC PARA CEMENTAR DE 90º X 6" ( 150 MM ) DE DIAM. INCLUYE SUMINISTRO Y COLOCACIÓN, PEGAMENTO, HERRAMIENTA Y MANO DE OBRA. | PZA | 10
|  | IPLU-10 | CODO DE PVC PARA CEMENTAR DE 45º X 6" ( 150 MM ) DE DIAM. INCLUYE SUMINISTRO Y COLOCACIÓN, PEGAMENTO, HERRAMIENTA Y MANO DE OBRA. | PZA | 40
MUEBLES SANITARIOS
|  | MU1 | SUMINISTRO Y COLOCACION DE W.C. ( 14.6" ) MARCA HELVEX PARA FLUXOMETRO MODELO TZF-NAO CON SPUD DE 32 MM INCLUYE TAPA Y ASIENTO ; EL PRECIO INCLUYE: EQUIPO HERRAMIENTA , MATERIAL MANO DE OBRA Y T.L.N.P.S.C.E.- | PZA | 9
|  | MU15 | SUMINISTRO Y COLOCACION DE W.C .( 17") MARCA HELVEX MINUSVALIDO PARA FLUXOMETRO MODELO TZF-NAO17 CON SPUD DE 32 MM INCLUYE TAPA Y ASIENTO ; EL PRECIO INCLUYE: EQUIPO HERRAMIENTA , MATERIAL MANO DE OBRA Y T.L.N.P.S.C.E.- | PZA | 2
|  | MU16ELET | FLUXÓMETRO ELECTRÓNICO DE CORRIENTE PARA W.C MODELO FC-110-32 MARCA HELVEX. INCLUYE SUMINISTRO, FIJACIÓN, CONEXIÓN HIDRÁULICA Y ELÉCTRICA, PRUEBAS DE FUNCIONAMIENTO, HERRAMIENTA Y MANO DE OBRA. | PZA | 11
|  | MU30 | BARRA DE SEGURIDAD HELVEX MODELO B-610-S (24"), INCLUYE: SUMINISTRO Y COLOCACION, EQUIPO, HERRAMIENTA, MATERIAL, MANO DE OBRA Y T.L.N.P.S.C.E. | PZA | 2
|  | MU3 | SUMINISTRO Y COLOCACION DE MINGITORIO MARCA HELVEX COLOR BLANCO MODELO MG-F CON SPUD DE 19 MM. EL PRECIO INCLUYE SUMINISTRO, INSTALACIÓN, Y T.L.N.P.S.C.E. | PZA | 2
|  | MU17 | VÁLVULA DE PUSH ECONOMIZADORA PARA MINGITORIO MODELO HE-PUM-01 MCA. PROYECTA HELVEX. INCLUYE SUMINISTRO DE MATERIALES REQUERIDOS, RANURADO, FIJACIÓN, CONEXIONES, COLOCACION, HERRAJES, SPUD, PRUEBAS DE FUNCIONAMIENTO, ACCESORIOS,CALIBRACIÓN DE PRESIÓN, MANO DE OBRA, HERRAMIENTA, EQUIPO. | PZA | 2
|  | MU36ELT | LLAVE DE LAVABO ELECTRONICO DE SENSOR DE CORRIENTE ELECTRICA ALFA MOD TV-397 MARCA HELVEX, INCLUYE; SUMINISTRO Y COLOCACION, HERRAMIENTA Y MANO DE OBRA. | PZA | 11
|  | MU36 | LLAVE ECONOMIZADORA CON CIERRE AUTOMATICO MARCA HELVEX, MODELO TV-122, INCLUYE: SUMINISTRO Y COLOCACION ,EQUIPO, HERRAMIENTA, MATERIAL, MANO DE OBRA Y T.L.N.P.S.C.E. | PZA | 2
|  | MU37A | CONTRA, MARCA HELVEX CON REJILLA PARA LAVABO, CROMO, MODELO TH-059, INCLUYE: SUMINISTRO Y COLOCACION, EQUIPO, HERRAMIENTA, MATERIAL, MANO DE OBRA Y T.L.N.P.S.C.E. | PZA | 4
|  | MU39A | CESPOL MARCA HELVEX, LARGO PARA LAVABO, SIN CONTRA, MODELO TV-016, INCLUYE: SUMINISTRO Y COLOCACION, EQUIPO, HERRAMIENTA, MATERIAL, MANO DE OBRA Y T.L.N.P.S.C.E. | PZA | 4
|  | MU11 | TARJA DE ACERO INOXIDABLE EN MEDIDAS DE 50 X 50 CM. X 40 CM. DE FONDO INCLUYE: SUMINISTRO, COLOCACION, Y T.L.N.P.S.C.E. | PZA | 1
|  | MU59 | CONTRA CANASTA HELVEX MODELO H-8801, INCLUYE: SUMINISTRO Y COLOCACION,EQUIPO, HERRAMIENTA, MATERIAL, MANO DE OBRA Y T.L.N.P.S.C.E. | PZA | 9
|  | MU60 | CESPOL HELVEX PARA FREGADERO MODELO TV-030, INCLUYE: SUMINISTRO Y COLOCACION,EQUIPO, HERRAMIENTA, MATERIAL, MANO DE OBRA Y T.L.N.P.S.C.E. | PZA | 9
|  | MU25 | LLAVE DE NARIZ CROMADA DE 1/2" DE DIAM, INCLUYE; SUMINISTRO Y COLOCACION. | PZA | 1
|  | MU46 | BASE DE TUBO GALVANIZADO DE 1/2", PARA SOPORTAR LA TARJA DE ACERO INOXIDABLE, DE 95 CM. DE ALTURA, INCLUYE: SUMINISTRO Y COLOCACION, EQUIPO, HERRAMIENTA, MATERIAL, MANO DE OBRA Y T.L.N.P.S.C.E. | PZA | 1
|  | MU65 | CUBIERTA PARA FREGADERO DE ACERO INOXIDABLE MARCA Pb MODELO C-203N TARJA IZQUIERDA PARA EMPOTRAR, INCLUYE: SUMINISTRO Y COLOCACION, EQUIPO, HERRAMIENTA, MATERIAL, MANO DE OBRA Y T.L.N.P.S.C.E. | PZA | 4
|  | MU66 | CUBIERTA PARA FREGADERO DE ACERO INOXIDABLE MARCA Pb MODELO C-203N TARJA DERECHA PARA EMPOTRAR, INCLUYE: SUMINISTRO Y COLOCACION, EQUIPO, HERRAMIENTA, MATERIAL, MANO DE OBRA Y T.L.N.P.S.C.E. | PZA | 4
|  | MU67 | MONOMANDO SALIDA FLEXIBLE HELVEX MODELO E-305-AA1 ACABADO EN ACERO INOXIDABLE, SUMINISTRO Y COLOCACION, INCLUYE: EQUIPO, HERRAMIENTA, MATERIAL, MANO DE OBRA Y T.L.N.P.S.C.E. | PZA | 8
|  | MU70 | BASE DE CONCRETO (PARA LAS CUBIERTAS MODELO C-201N)., DE 121 CM DE LARGO, 70 CM DE ANCHO Y 10 CM DE ALTURA, SOBRE DOS MUROS TABIQUE/ BLOCK DE 70 CM DE LARGO POR 90 CM DE ALTURA INCLUYE: SUMINISTRO Y COLOCACION, EQUIPO, HERRAMIENTA, MATERIAL, MANO DE OBRA Y T.L.N.P.S.C.E. | PZA | 8
ACCESORIOS DE BAÑO
|  | ACBAN-01 | ESPEJO PARA BAÑO MED. 4.79*0.85 MTS FIJADO A MURO CON MARCO SEMI-LUJO DE ALUMINIO DE 2" X 1/2". INCLUYE SUMINISTRO Y COLOCACION, MATERIALES, MANO DE OBRA, HERRAMIENTA Y T.L.N.P.S.C.E.. | PZA | 1
|  | ACBAN-01A | ESPEJO PARA BAÑO MED. 3.20*0.85 MTS FIJADO A MURO CON MARCO SEMI-LUJO DE ALUMINIO DE 2" X 1/2". INCLUYE SUMINISTRO Y COLOCACION, MATERIALES, MANO DE OBRA, HERRAMIENTA Y T.L.N.P.S.C.E.. | PZA | 1
|  | ACBAN-02 | DESPACHADOR DE TOALLAS INTERDOBLADAS MARCA JOFEL MOD. AH1400, EN ACERO INOXIDABLE. INCLUYE SUMINISTRO Y COLOCACION, MATERIALES, MANO DE OBRA Y HERRAMIENTA. | PZA | 4
|  | ACBAN-03 | DISPENSADOR DE JABON MARCA JOFEL, MOD. AC5400 FUTURA, EN ACERO INOXIDABLE. INCLUYE SUMINISTRO Y COLOCACION, MATERIALES, MANO DE OBRA Y HERRAMIENTA. | PZA | 4
|  | ACBAN-04 | DESPACHADOR DE PAPEL EN ROLLO, MARCA JOFEL, MOD. AE25000 FUTURA, EN ACERO INOXIDABLE. INCLUYE SUMINISTRO Y COLOCACION, MATERIALES, MANO DE OBRA Y HERRAMIENTA | PZA | 11
|  | ACBAN-05 | BARRA DE APOYO EN TUBO DE ACERO INOXIDABLE, MOD. B-6806X24 MM. INCLUYE SUMINISTRO Y COLOCACION, MATERIALES, MANO DE OBRA, HERRAMIENTA Y T.L.N.P.S.C.E.. | PZA | 2
|  | AC6 | RECIPIENTE PARA BASURA MARCA BOBRICK, MOD. B-270. INCLUYE SUMINISTRO Y COLOCACION, MATERIALES, MANO DE OBRA Y HERRAMIENTA, T.L.N.P.S.C.E.. | PZA | 11
INSTALACION ELECTRICA
SALIDA DE LUMINARIAS
|  | LUM-2 | TUBO CONDUIT GALVANIZADO PARED DELGADA 19 MM INCLUYE:SUMINISTRO, COLOCACION, FIJACION CON ABRAZADERA TIPO OMEGA Y DISPARO HILTY Y T.L.N.P.S.C.E. | M | 172
|  | LUM-4 | CONECTOR TIPO AMERICANO DE 19 MM. INCLUYE: SUMINISTRO, COLOCACIÓN, CONEXIÓN Y T.L.N.P.S.C.E. | PZA | 34
|  | CN-6 | COPLE CONDUIT GALVANIZADO PARED DELGADA DE 19 MM, INCLUYE: SUMINISTRO Y COLOCACIÓN | PZA | 57
|  | LUM-9 | CAJA CUADRADA GALVANIZADA CON TAPA DE 19 MM. INCLUYE: SUMINISTRO, COLOCACION Y T.L.N.P.S.C.E. | PZA | 17
|  | CN-8A | CODO GALVANIZADO PARA TUBO CONDUIT DE 19 MM X 90°. INCLUYE: SUMINISTRO Y COLOCACIÓN, LIMPIEZA DEL ÁREA, FLETE, ANDAMIO, HERRAMIENTA, MANO DE OBRA Y T.L.N.P.S.C.E. | PZA | 1
|  | ELECT-51 | CODO GALVANIZADO PARA TUBO CONDUIT DE 25 MM X 90°. INCLUYE: SUMINISTRO Y COLOCACIÓN, LIMPIEZA DEL ÁREA, FLETE, ANDAMIO, HERRAMIENTA, MANO DE OBRA Y T.L.N.P.S.C.E. | PZA | 1
|  | LUM-15 | CABLE DE COBRE CONDUMEX THW 600 VOLTS 90º C CALIBRE N° 12, INCLUYE: SUMINISTRO Y COLOCACION. | ML. | 394
|  | IE008 | CABLE DE COBRE CONDUMEX THW 600 VOLTS 90º C CALIBRE 10, INCLUYE: SUMINISTRO, COLOCACION, CONEXION, CINTA AISLANTE. | ML. | 808
|  | CN-21 | CABLE DE COBRE DESNUDO CAL. N° 12 INCLUYE: SUMINISTRO, COLOCACIÓN, CONEXIÓN Y T.L.N.P.S.C.E. | ML. | 200
|  | LUM-17 | SALIDA ELECTRICA PARA APAGADOR SENCILLO, INCLUYE: TUBERIA CONDUIT P.D. DE 13 MM, CABLE THW CONDUMEX CAL.12, CABLE DE COBRE DESNUDO CAL 14, CHALUPA, CONECTORES DE 13 MM, MAT.,M. DE O. Y T.L.N.P.S.C.E. | SAL | 36
|  | IE-211 | SALIDA ELECTRICA PARA APAGADOR DE 3 VIAS, INCLUYE: TUBERIA CONDUIT P.D. DE 13 MM, CABLE THW CONDUMEX CAL.12, CABLE DE COBRE DESNUDO CAL 14, CHALUPA, CONECTORES DE 13 MM, MAT.,M. DE O. Y T.L.N.P.S.C.E. | SAL | 2
|  | LUM-25 | SALIDA DE ALUMBRADO A BASE DE TUBERÍA CONDUIT 13MM P. DELGADA, CABLE CAL. N° 12 Y CABLE DESNUDO CAL. N° 12, CONECTORES DE 13 MM., CAJA CON TAPA GALV. 13 MM. INCLUYE: PREPARACIÓN EN LOZA, RANURAS, CABLEADO Y COLOCACIÓN DE ACCESORIOS. SUMINISTRO, COLOCACIÓN, CONEXIÓN Y T.L.N.P.S.C.E. | SAL | 279
|  | LUM-25M | SALIDA ELECTRICA PARA DETECTOR DE MOVIMIENTOS; INCLUYE; SUMINISTRO DE MATERIALES, COLOCACION,FIJACION ELEVACIONES, HERRAMIENTA Y MANO DE OBRA | SAL | 34
|  | LUM-80N | LUMINARIA SOLFT LIGHT DE EMPOTRAR EN TECHO TECNOLOGIA LED 5000K, 40W, 130G, 127-277V, 60 HZ, DRIVERV ELECTRONICO COLOR BLANCO, MARCA CONSTRULITA O SIMILAR INCLUYE: SUMINISTRO, COLOCACIÓN, DE MATERIALES, CONEXIÓN, FIJACION, HERRAMIENTA Y MANO DE OBRA. | PZA | 107
|  | LUM-90 | LUMINARIA " OPORTO " EST-228/65 DE 56W PRUEBA VAPOR MARCA TECNOLITE O SIMILAR, INCLUYE: SUMINISTRO, COLOCACIÓN, DE MATERIALES, CONEXIÓN, FIJACION, HERRAMIENTA Y MANO DE OBRA. | PZA | 6
|  | LUM-82 | LUMINARIA " FLORENCIA " TL-1890/OP MARCA TECNOLITE INCLUYE: SUMINISTRO, COLOCACIÓN, DE MATERIALES, CONEXIÓN, FIJACION, HERRAMIENTA Y MANO DE OBRA. | PZA | 4
|  | LUM-77N | LUMINARIA PERFORMA DE EMPOTRAR EN TECHO CON TECNOLOGIA LED DE 40 W. 5000K, EQUIPO 127-277V, IRC 90 COLOR BALNCO, MARCA CONSTRULITA O SIMILAR INCLUYE: SUMINISTRO, COLOCACIÓN, DE MATERIALES, CONEXIÓN, FIJACION, HERRAMIENTA Y MANO DE OBRA. | PZA | 155
|  | SOP-ELE-02 | SOPORTE TIPO COLUMPIO ( SOP-ELE 02) A BASE DE 2 TIRANTES DE VARILLA ROSCADA DE 1/4" DE DIAM. Y 0.85 MT DE LONG. FIJADA A LOSA CON PERNO PARA CONCRETO DE 1/4" SUJETA CON COPLE GALV. 1/4" INCLUYE; DOS TRAVESAÑO DE UNICANAL DE 4X2" DE 0.30 MTS DE LONGITUD, TUERCAS Y RONDANAS, TRAZOS, CORTES, DESPERDICIOS, CARGAS, ACARREOS, FLETES, ANDAMIOS, COLOCACION, NIVELACION, HERRAMIENTA Y MANO DE OBRA. | PZA | 70
|  | SOP-ELE-07 | SOPORTE TIPO COLUMPIO ( SOP-ELE 07) A BASE DE 2 TIRANTES DE VARILLA ROSCADA DE 1/4" DE DIAM. Y 0.85 A 1.0 MTS MT DE LONG. FIJADA A LOSA CON PERNO PARA CONCRETO DE 1/4" SUJETA CON COPLE GALV. 1/4" INCLUYE; CUATRO TRAVESAÑO DE UNICANAL DE 4X2" DE 0.60 MTS DE LONGITUD, TUERCAS Y RONDANAS, TRAZOS, CORTES, DESPERDICIOS, CARGAS, ACARREOS, FLETES, ANDAMIOS, COLOCACION, NIVELACION, HERRAMIENTA Y MANO DE OBRA. | PZA | 18
|  | SOP-ELE-12 | ABRAZADERA UNICANAL DE 19 MM INCLUYE; SUMINISTRO DE MATERIALES, COLOCACION, FIJACION ELEVACIONES , HERRAMIENTA Y MANO DE OBRA. | PZA | 142
|  | LUM-150 | SENSOR DUAL ( PIR+US), MODELO DT-300 MARCA BTICINO O SIMILAR, PARA DETECCION DE MOVIMIENTO Y NIVEL DE ILUMINACION, INSTALACION EN TECHO, RANGO DE COBERTURA 92.9 M2. A UNA ALTURA DE INSTALACION DE 3 M. ALTURA MAXIMA DE INSTALACION 3M, ALIMENTACION 24 Vcd DEL POWER PACK, CONSUMO 43 MA, CONFIGURACION CON PERILLAS, BOTON Y DIP SWITCH PARA AJUSTE DEL NIVEL DE ILUMINACION DE 108 - 3,229 LUX, TIEMPO DE RETARDO DE 5, 10, 15, 20, O 30 MINUTOS, CON RELE AISLADO; MODO DE OPERACION ECO REQUIERE POWER PACK BZ-150, INCLUYE; SUMINISTRO Y COLOCACION, CONEXION, PRUEBAS, HERRAMIENTA Y MANO DE OBRA. | PZA | 17
|  | LUM-151 | SENSOR ULTRASONICO ( US), MODELO W-2000H, MARCA BTICINO O SIMILAR, PARA DETECCION DE MOVIMIENTO, INSTALACION EN TECHO,DETECCION MEDIANTE LA TRASMISION DE UNA ONDA SONORA DE 25 KHZ, GENERADA POR UN CRISTAL DE CUARZO, RANGO DE COBERTURA 27.4 M LINEALES, A UNA ALTURA DE INSTALACION DE 3.6 M. ALTURA MAXIMA DE INSTALACION 3.6 M, ALIMENTACION 24 Vcd DEL POWER PACK, CONSUMO 16 MA, CONFIGURACION CON PERILLAS, Y DIP SWITCH PARA AJUSTE DEL TIEMPO DE RETARDO DE 15 SEGUNDOS A 15 MINUTOS, CON RELE AISLADO; CIRCUITO DE PROCESAMIENTO AVANZADO DE SEÑAL ( ASP ) AUTOMATICAMENTE AJUSTA EL UMBRAL DE DISPARO, MODO DE OPERACION ECO REQUIERE POWER PACK BZ-150, INCLUYE; SUMINISTRO Y COLOCACION, CONEXION, PRUEBAS, HERRAMIENTA Y MANO DE OBRA. | PZA | 2
|  | LUM-152 | SENSOR INFRAROJO PASIVO ( PIR ), MODELO CI-200 MARCA BTICINO O SIMILAR, PARA DETECCION DE MOVIMIENTO Y NIVEL DE ILUMINACION, INSTALACION EN TECHO, RANGO DE COBERTURA 111.50 M2. A UNA ALTURA DE INSTALACION DE 2.40 M. ALTURA MAXIMA DE INSTALACION 2.40 M, ALIMENTACION 24 Vcd DEL POWER PACK, CONSUMO 20MA, CONFIGURACION CON PERILLAS, Y DIP SWITCH PARA AJUSTE DEL NIVEL DE ILUMINACION DE 43 - 2,045 LUX, TIEMPO DE RETARDO DE 15 SEGUNDOS A 30 MINUTOS, CON RELE AISLADO; INTEGRA UN CIRCUITO ASIC ( SISTEMA DE CIRCUITOS INTEGRADOS DE APLICACION ESPECIFICA ), EL CUAL PERMITE OFRECER INMUNIDAD CONTRA INDUCCION POR RADIO FRECUENCIA ( RFI ) E INDUCCION MAGNETICA ( EMI ) MODO DE OPERACION ECO REQUIERE POWER PACK BZ-150, INCLUYE; SUMINISTRO Y COLOCACION, CONEXION, PRUEBAS, HERRAMIENTA Y MANO DE OBRA. | PZA | 7
|  | LUM-153 | SENSOR ULTRASONICO ( US), MODELO W-500A, MARCA BTICINO O SIMILAR, PARA DETECCION DE MOVIMIENTO, INSTALACION EN TECHO,DETECCION MEDIANTE LA TRASMISION DE UNA ONDA SONORA DE 25 KHZ, GENERADA POR UN CRISTAL DE CUARZO, RANGO DE COBERTURA 46.5 M2., A UNA ALTURA DE INSTALACION DE 3.6 M. ALTURA MAXIMA DE INSTALACION 3.6 M, ALIMENTACION 24 Vcd DEL POWER PACK, CONSUMO 16 MA, CONFIGURACION CON PERILLAS, Y DIP SWITCH PARA AJUSTE DEL TIEMPO DE RETARDO DE 15 SEGUNDOS A 15 MINUTOS, CON RELE AISLADO; CIRCUITO DE PROCESAMIENTO AVANZADO DE SEÑAL ( ASP ) AUTOMATICAMENTE AJUSTA EL UMBRAL DE DISPARO, MODO DE OPERACION ECO REQUIERE POWER PACK BZ-150, INCLUYE; SUMINISTRO Y COLOCACION, CONEXION, PRUEBAS, HERRAMIENTA Y MANO DE OBRA. | PZA | 8
|  | LUM-160 | ALIMENTADOR BZ-50 CON TRANSFORMADOR Y RELEVADOR INTERCONECTADOS, MONTAJE EN CAJA DE INTERCONEXION CON PRERUPTURA DE 1/2", VOLTAJES DE OPERACION 120/277 Vca, 50/60 Hz, SALIDA DE 24 Vcd, CONSUMO 255 Ma, CARGAS MAXIMAS; BALASTRA 20 A, INCANDESENTE 20 A, MOTOR DE 1HP; EL TRANSFORMADOR ES NECESARIO PARA ALIMENTAR A LOS DETECTORES, MIENTRAS QUE EL RELEVADOR CONTROLA LA CARGA DE LA ILUMINACION, INCLUYE; SUMINISTRO, COLOCACION, CONEXION, PRUEBAS DE FUNCIONAMIENTO, HERRAMIENTA Y MANO DE OBRA. | PZA | 34
CONTACTOS NORMALES
|  | CN-2 | TUBO CONDUIT GALVANIZADO PARED DELGADA 19 MM INCLUYE:SUMINISTRO, COLOCACION, FIJACION CON ABRAZADERA TIPO OMEGA Y DISPARO HILTY Y T.L.N.P.S.C.E. | ML | 165
|  | CN-3 | TUBO CONDUIT GALVANIZADO PARED DELGADA 25 MM, INCLUYE: SUMINISTRO, COLOCACION, FIJACION CON ABRAZADERA TIPO OMEGA Y DISPARO HILTY Y T.L.N.P.S.C.E. | ML | 63
|  | LUM-9 | CAJA CUADRADA GALVANIZADA CON TAPA DE 19 MM. INCLUYE: SUMINISTRO, COLOCACION Y T.L.N.P.S.C.E. | PZA | 16
|  | LUM-10 | CAJA CUADRADA GALVANIZADA CON TAPA DE 25 MM. INCLUYE: SUMINISTRO, COLOCACION Y T.L.N.P.S.C.E. | PZA | 6
|  | LUM-4 | CONECTOR TIPO AMERICANO DE 19 MM. INCLUYE: SUMINISTRO, COLOCACIÓN, CONEXIÓN Y T.L.N.P.S.C.E. | PZA | 32
|  | CN-11 | CONECTOR TIPO AMERICANO DE 25 MM. INCLUYE: SUMINISTRO, COLOCACIÓN, CONEXIÓN Y T.L.N.P.S.C.E. | PZA | 14
|  | CN-6 | COPLE CONDUIT GALVANIZADO PARED DELGADA DE 19 MM, INCLUYE: SUMINISTRO Y COLOCACIÓN | PZA | 56
|  | CN-8 | COPLE CONDUIT GALVANIZADO PARED DELGADA DE 25 MM, INCLUYE: SUMINISTRO Y COLOCACIÓN | PZA | 22
|  | CN-8A | CODO GALVANIZADO PARA TUBO CONDUIT DE 19 MM X 90°. INCLUYE: SUMINISTRO Y COLOCACIÓN, LIMPIEZA DEL ÁREA, FLETE, ANDAMIO, HERRAMIENTA, MANO DE OBRA Y T.L.N.P.S.C.E. | PZA | 6
|  | ELECT-51 | CODO GALVANIZADO PARA TUBO CONDUIT DE 25 MM X 90°. INCLUYE: SUMINISTRO Y COLOCACIÓN, LIMPIEZA DEL ÁREA, FLETE, ANDAMIO, HERRAMIENTA, MANO DE OBRA Y T.L.N.P.S.C.E. | PZA | 3
|  | CN-20 | CABLE DE COBRE CONDUMEX THW 600 VOLTS 90º C CALIBRE 10, INCLUYE: SUMINISTRO, COLOCACION, CONEXION, CINTA AISLANTE. | ML. | 974
|  | IE-095 | CABLE DE COBRE CONDUMEX THW 600 VOLTS 90º C CALIBRE 8, INCLUYE: SUMINISTRO, COLOCACION, CONEXION, CINTA AISLANTE. | ML. | 308
|  | IE-01 | CABLE DE COBRE DESNUDO CAL. No. 10, INCLUYE; SUMINISTRO DE MATERIALES, DESPERDICIOS, CONEXION, HERRAMIENTA Y MANO DE OBRA. | ML. | 270
|  | CN-22 | SALIDA ELECTRICA PARA CONTACTO NORMAL DUPLEX POLARIZADO ., INCLUYE: TUBERIA CONDUIT P.D. DE 13 MM, CONECTORES DE 13MM, CABLE THW CONDUMEX CAL 10, CABLE DE COBRE DESNUDO CAL 12, CHALUPA,TAPA,CAJA REGISTRO DE 13 MM, SUMINISTRO, INSTALACIÓN Y T.L.N.P.S.C.E. | SAL | 80
|  | CN-55 | SUMINISTRO Y COLOCACION DE CONTACTO POLARIZADO DUPLEX. INCLUYE CONTACTO DUPLEX ARROW HART O SIMILAR POLARIZADO,SOBRE TAPA, COLOCACION, MATERIALES, MANO DE OBRA Y T.L.N.P.S.C.E. | PZA | 80
|  | SOP-ELE-07 | SOPORTE TIPO COLUMPIO ( SOP-ELE 07) A BASE DE 2 TIRANTES DE VARILLA ROSCADA DE 1/4" DE DIAM. Y 0.85 A 1.0 MTS MT DE LONG. FIJADA A LOSA CON PERNO PARA CONCRETO DE 1/4" SUJETA CON COPLE GALV. 1/4" INCLUYE; CUATRO TRAVESAÑO DE UNICANAL DE 4X2" DE 0.60 MTS DE LONGITUD, TUERCAS Y RONDANAS, TRAZOS, CORTES, DESPERDICIOS, CARGAS, ACARREOS, FLETES, ANDAMIOS, COLOCACION, NIVELACION, HERRAMIENTA Y MANO DE OBRA. | PZA | 22
|  | SOP-ELE-12 | ABRAZADERA UNICANAL DE 19 MM INCLUYE; SUMINISTRO DE MATERIALES, COLOCACION, FIJACION ELEVACIONES , HERRAMIENTA Y MANO DE OBRA. | PZA | 100
|  | SOP-ELE-13 | ABRAZADERA UNICANAL DE 25 MM INCLUYE; SUMINISTRO DE MATERIALES, COLOCACION,FIJACION ELEVACIONES, HERRAMIENTA Y MANO DE OBRA | PZA | 21
CONTACTOS REGULADOS
|  | CR-5 | TUBO CONDUIT GALVANIZADO PARED DELGADA 19 MM INCLUYE:SUMINISTRO, COLOCACION, FIJACION CON ABRAZADERA TIPO OMEGA Y DISPARO HILTY Y T.L.N.P.S.C.E. | ML. | 435
|  | CR-6 | TUBO CONDUIT GALVANIZADO PARED DELGADA 25 MM, INCLUYE: SUMINISTRO, COLOCACION, FIJACION CON ABRAZADERA TIPO OMEGA Y DISPARO HILTY Y T.L.N.P.S.C.E. | ML. | 95
|  | CR-11 | CONECTOR TIPO AMERICANO DE 19 MM. INCLUYE: SUMINISTRO, COLOCACIÓN, CONEXIÓN Y T.L.N.P.S.C.E. | PZA | 76
|  | CR-12 | CONECTOR TIPO AMERICANO DE 25 MM. INCLUYE: SUMINISTRO, COLOCACIÓN, CONEXIÓN Y T.L.N.P.S.C.E. | PZA | 18
|  | CR-8 | COPLE CONDUIT GALVANIZADO PARED DELGADA DE 19 MM, INCLUYE: SUMINISTRO Y COLOCACIÓN | PZA | 144
|  | CR-9 | COPLE CONDUIT GALVANIZADO PARED DELGADA DE 25 MM, INCLUYE: SUMINISTRO Y COLOCACIÓN | PZA | 32
|  | CR-16 | CAJA CUADRADA GALVANIZADA CON TAPA DE 19 MM. INCLUYE: SUMINISTRO, COLOCACION Y T.L.N.P.S.C.E. | PZA | 42
|  | CR-17 | CAJA CUADRADA GALVANIZADA CON TAPA DE 25 MM, INCLUYE: SUMINISTRO, COLOCACION Y T.L.N.P.S.C.E. | PZA | 9
|  | IE-335 | MONITOR Y CONTRATUERCA GALVANIZADA DE 19 MM. INCLUYE SUMINISTRO DE MATERIALES, COLOCACION, FIJACION, ANDAMIO, MANO DE OBRA, HERRAMIENTA Y TODO LO NECESARIO PARA SU CORRECTA EJECUCION. | PZA | 50
|  | IE008 | CABLE DE COBRE CONDUMEX THW 600 VOLTS 90º C CALIBRE 10, INCLUYE: SUMINISTRO, COLOCACION, CONEXION, CINTA AISLANTE. | ML. | 3954
|  | IE-01 | CABLE DE COBRE DESNUDO CAL. No. 10, INCLUYE; SUMINISTRO DE MATERIALES, DESPERDICIOS, CONEXION, HERRAMIENTA Y MANO DE OBRA. | ML. | 439
|  | CR-1 | SALIDAS ELECTRICAS PARA CONTACTOS DUPLEX POLARIZADO REGULADOS. INCLUYE TUBERIA CONDUIT P.D, CABLEADO THW O SIMILAR, CAJA CONDULET FS, MATERIALES MENORES DE CONSUMO, MANO DE OBRA, HERRAMIENTA. | SAL | 120
|  | CR-2 | SUMINISTRO Y COLOCACION DE CONTACTO POLARIZADO DUPLEX COLOR NARANJA. INCLUYE CONTACTO DUPLEX MARCA OMEGA O SIMILAR,SOBRE TAPA, COLOCACION, MATERIALES, MANO DE OBRA Y TODO LO NECESARIO PARA SU COLOCACION. | PZA | 120
|  | SOP-ELE-07 | SOPORTE TIPO COLUMPIO ( SOP-ELE 07) A BASE DE 2 TIRANTES DE VARILLA ROSCADA DE 1/4" DE DIAM. Y 0.85 A 1.0 MTS MT DE LONG. FIJADA A LOSA CON PERNO PARA CONCRETO DE 1/4" SUJETA CON COPLE GALV. 1/4" INCLUYE; CUATRO TRAVESAÑO DE UNICANAL DE 4X2" DE 0.60 MTS DE LONGITUD, TUERCAS Y RONDANAS, TRAZOS, CORTES, DESPERDICIOS, CARGAS, ACARREOS, FLETES, ANDAMIOS, COLOCACION, NIVELACION, HERRAMIENTA Y MANO DE OBRA. | PZA | 22
|  | SOP-ELE-12 | ABRAZADERA UNICANAL DE 19 MM INCLUYE; SUMINISTRO DE MATERIALES, COLOCACION, FIJACION ELEVACIONES , HERRAMIENTA Y MANO DE OBRA. | PZA | 100
|  | SOP-ELE-13 | ABRAZADERA UNICANAL DE 25 MM INCLUYE; SUMINISTRO DE MATERIALES, COLOCACION,FIJACION ELEVACIONES, HERRAMIENTA Y MANO DE OBRA | PZA | 21
TABLEROS E INTERRUPTORES
|  | ELE-726 | TABLERO GENERAL DE DISTRIBUCIÓN TIPO I-LINE. MCA. SQUARE´D CATALOGO No. MG600M82B, 3 FASES, 4 HILOS, 60HZ, 220 / 127V. INCLUYE: SUMINISTRO Y COLOCACION DE 2 INTERRUPTOR TERMOMAGNETICO 3X300 MCA. SQUARE´D CAT. No. LAL36300, 1 INTERRUPTOR TERMOMAGNETICO 3X40 MCA. SQUARE´D CAT. No. HJA36040, INCLUYE COLOCACIÓN, CONEXIÓN Y T.L.N.P.S.C.E. | PZA | 1
|  | ELE-727 | INTERRUPTOR TERMOMAGNETICO MARCA SQUARE D CATALOGO LA36300, EN GABINETE METALICO MARCA ARGOS O SIMILAR, CAT, AEM64/250PM, INCLUYE; SUMINISTRO Y COLOCACION, HERRAMIENTA Y MANO DE OBRA. | PZA | 3
|  | ELE-704 | TABLERO PRINCIPAL DE DISTRIBUCIÓN PARA "ALUMBRADO REGULADO" TIPO NQ20. MCA. SQUARE´D, CAT.304L100(S) , 3 FASES, 4 HILOS, 60HZ, 220 / 127V. INCLUYE: SUMINISTRO Y COLOCACION DE 1 INTERRUPTOR TERMOMAGNETICO 3X50 MCA. SQUARE´D CAT. No. QO50 , 2 INTERRUPTOR TERMOMAGNETICO 3X40 MCA. SQUARE´D CAT. No. QO40; INCLUYE COLOCACIÓN, CONEXIÓN Y T.L.N.P.S.C.E. | PZA | 1
|  | ELE-704R | TABLERO PRINCIPAL DE DISTRIBUCIÓN PARA "CONTACTOS REGULADO" TIPO NQ30. MCA. SQUARE´D, CAT.NQ304L225(S) , 3 FASES, 4 HILOS, 60HZ, 220 / 127V. INCLUYE: SUMINISTRO Y COLOCACION DE 1 INTERRUPTOR TERMOMAGNETICO 3X70 MCA. SQUARE´D CAT. No. QO3670 , 1 INTERRUPTOR TERMOMAGNETICO 3X40 MCA. SQUARE´D CAT. No. QO340; 1 INTERRUPTOR TERMOMAGNETICO 3X100 SQUARE'D, CAT No. QO3100 INCLUYE COLOCACIÓN, CONEXIÓN Y T.L.N.P.S.C.E. | PZA | 1
|  | ELE-711 | TABLERO DE DISTRIBUCIÓN SQUARE D' TIPO NQ14 CATALOGO NQ304L10014(S) 3 FASES, 4 HILOS, 60HZ, 220 / 127V. DE 30 CIRCUITOS, PARA CONTROL Y PROTECCIÓN DE LA INSTALACIÓN ELÉCTRICA. INCLUYE: SUMINISTRO, COLOCACIÓN, CONEXIÓN Y T.L.N.P.S.C.E. | PZA | 5
|  | ELE-725 | TRANSFORMADOR TIPO PEDESTAL 225 KVA, 23,000, 220-127 VOLTS, 3 FASES, 4 HILOS, 60HZ, 220 / 127V. MARCA CONTINENTAL ELECTRIC O SIMILAR. INCLUYE COLOCACIÓN, CONEXIÓN Y T.L.N.P.S.C.E. | PZA | 1
|  | ELE-707 | PLANTA DE EMERGENCIA DE 150 KW 3 FASES, 4 HILOS, 60HZ, 220 / 127V. CON T.M. DE 3X400, EQUIPO DE TRANSFERENCIA AUTOMATICO MARCA OTTOMOTORES O SIMILAR | PZA | 1
|  | ELE-708 | CENTRO DE CARGA TRIFASICO MARCA SQUARE D' CATALOGO No. QOD3 3 FASES, 4 HILOS, 60HZ, 220 / 127V. INCLUYE COLOCACIÓN, CONEXIÓN Y T.L.N.P.S.C.E. | PZA | 30
|  | ELE-709 | CENTRO DE CARGA TRIFASICO MARCA SQUARE D' CATALOGO No. QOD2 2 FASES, 3 HILOS, 60HZ, 220 / 127V. INCLUYE COLOCACIÓN, CONEXIÓN Y T.L.N.P.S.C.E. | PZA | 16
|  | ELE-719 | INTERRUPTOR TERMOMAGNETICO SQUARE D' 1POLO 10 A 50 AMPS QO110/130 INCLUYE: SUM. Y COL., MATERIALES, MANO DE OBRA Y HERRAMIENTA Y T.L.N.P.S.C.E. | PZA | 51
|  | ELE-730 | INTERRUPTOR TERMOMAGNETICO BIFASICO SQUARE D' QO 2-15 A 2-50 INCLUYE: SUM. Y COL., MATERIALES, MANO DE OBRA Y HERRAMIENTA Y NT.L.N.P.S.C.E. | PZA | 8
|  | ELE-731 | INTERRUPTOR TERMOMAGNETICO TRIFASICO SQUARE D' QO315 A QO350 INCLUYE: SUM. Y COL., MATERIALES, MANO DE OBRA Y HERRAMIENTA Y NT.L.N.P.S.C.E. | PZA | 19
|  | ELE-732 | INTERRUPTOR TERMOMAGNETICO TRIFASICO SQUARE D' QO360 INCLUYE: SUM. Y COL., MATERIALES, MANO DE OBRA Y HERRAMIENTA Y NT.L.N.P.S.C.E. | PZA | 2
|  | IE104 | TUBO CONDUIT PVC SERV PESADO DE 38MM INCLUYE SUMINISTRO Y COLOCACION Y T.L.N.P.S.C.E. | ML. | 113
|  | IE-075 | TUBO CONDUIT PVC SERV. PESADO DE 51MM, INCLUYE SUMINISTRO, COLOCACION, Y T.L.N.P.S.C.E. | ML. | 115
|  | UAH-ELC-22 | TUBO CONDUIT PVC SERV. PESADO DE 64 MM, INCLUYE SUMINISTRO, COLOCACION, Y T.L.N.P.S.C.E. | ML. | 22
|  | IE-070 | TUBO CONDUIT PVC SERV. PESADO DE 76 MM, INCLUYE SUMINISTRO, COLOCACION Y T.L.N.P.S.C.E. | ML. | 241
|  | L-730 | CODO CONDUIT PVC SERV. PESADO DE 38MM, INCLUYE SUMINISTRO, COLOCACION, Y T.L.N.P.S.C.E. | PZA | 8
|  | IE-076 | CODO CONDUIT PVC SERV. PESADO DE 51 MM, INCLUYE SUMINISTRO, COLOCACION, Y T.L.N.P.S.C.E. | PZA | 8
|  | IE-073 | CODO CONDUIT PVC SERV. PESADO DE 64 MM, INCLUYE SUMINISTRO, COLOCACION, Y T.L.N.P.S.C.E. | PZA | 2
|  | IE-071 | CODO CONDUIT PVC SERV. PESADO DE 76 MM, INCLUYE SUMINISTRO, COLOCACION, Y T.L.N.P.S.C.E. | PZA | 12
|  | ELEC-750 | CONECTOR RECTO CONDUIT DE PVC, SERVICIO PESADO DE 38 MM. INCLUYE: SUMINISTRO E INSTALACIÓN, MATERIAL, MANO DE OBRA Y T.L.N.P.S.C.E. | PZA | 8
|  | IE-077 | CONECTOR RECTO CONDUIT DE PVC, SERVICIO PESADO DE 51 MM. INCLUYE: SUMINISTRO E INSTALACIÓN, MATERIAL, MANO DE OBRA Y T.L.N.P.S.C.E. | PZA | 8
|  | IE-074 | CONECTOR RECTO CONDUIT DE PVC, SERVICIO PESADO DE 64 MM. INCLUYE: SUMINISTRO E INSTALACIÓN, MATERIAL, MANO DE OBRA Y T.L.N.P.S.C.E. | PZA | 2
|  | IE-072 | CONECTOR RECTO CONDUIT DE PVC, SERVICIO PESADO DE 76 MM. INCLUYE: SUMINISTRO E INSTALACIÓN, MATERIAL, MANO DE OBRA Y T.L.N.P.S.C.E. | PZA | 12
|  | IE-300 | TUBO CONDUIT DE 19 MM DE DIAM GALVANIZADO PARED GRUESA. INCLUYE: SUMINISTRO, TRAZOS, CORTES, DESPERDICIOS, COLOCACION, FIJACION, COPLE, GUIA DE ALAMBRE GALV, ANDAMIOS PARA ALTURA DE 3.0 A 6.0 MTS, MANO DE OBRA,Y HERRAMIENTA | ML | 336
|  | IE-301 | TUBO CONDUIT DE 25 MM DE DIAM GALVANIZADO PARED GRUESA. INCLUYE: SUMINISTRO, TRAZOS, CORTES, DESPERDICIOS, COLOCACION, FIJACION, COPLE, GUIA DE ALAMBRE GALV, ANDAMIOS PARA ALTURA DE 3.0 A 6.0 MTS, MANO DE OBRA,Y HERRAMIENTA | ML | 165
|  | IE-302 | TUBO CONDUIT DE 32 MM DE DIAM GALVANIZADO PARED GRUESA. INCLUYE: SUMINISTRO, TRAZOS, CORTES, DESPERDICIOS, COLOCACION, FIJACION, COPLE, GUIA DE ALAMBRE GALV, ANDAMIOS PARA ALTURA DE 3.0 A 6.0 MTS, MANO DE OBRA,Y HERRAMIENTA | ML | 22.36
|  | IE-310 | COPLE CONDUIT GALVANIZADO PARED GRUESA DE 19 MM, INCLUYE: SUMINISTRO Y COLOCACIÓN | PZA | 100
|  | IE-311 | COPLE CONDUIT GALVANIZADO PARED GRUESA DE 25 MM, INCLUYE: SUMINISTRO Y COLOCACIÓN | PZA | 146
|  | IE-312 | COPLE CONDUIT GALVANIZADO PARED GRUESA DE 32 MM, INCLUYE: SUMINISTRO Y COLOCACIÓN | PZA | 6
|  | IE-315 | CURVA CONDUIT DE 19 MM DE DIAM GALVANIZADO PARED GRUESA. INCLUYE SUMINISTRO Y COLOCACION DE LOS MATERIALES, FIJACION, MANO DE OBRA, HERRAMIENTA. | PZA | 12
|  | IE-316 | CURVA CONDUIT DE 25 MM DE DIAM GALVANIZADO PARED GRUESA. INCLUYE SUMINISTRO Y COLOCACION DE LOS MATERIALES, FIJACION, MANO DE OBRA, HERRAMIENTA. | PZA | 12
|  | IE-317 | CURVA CONDUIT DE 32 MM DE DIAM GALVANIZADO PARED GRUESA. INCLUYE SUMINISTRO Y COLOCACION DE LOS MATERIALES, FIJACION, MANO DE OBRA, HERRAMIENTA. | PZA | 2
|  | IE-320 | TUBO LICUATITE DE 19 MM (3/4") DE DIAM METÁLICO FLEXIBLE CON RECUBRIMIENTO PLÁSTICO. INCLUYE SUMINISTRO DE MATERIALES REQUERIDOS, INSTALACIÓN, MANIOBRAS, FIJACIÓN, CONEXIÓN, MATERIAL DE FIJACIÓN, MANO DE OBRA Y HERRAMIENTA. | ML | 9
|  | IE-321 | TUBO LICUATITE DE 25 MM (1") DE DIAM METÁLICO FLEXIBLE CON RECUBRIMIENTO PLÁSTICO. INCLUYE SUMINISTRO DE MATERIALES REQUERIDOS, INSTALACIÓN, MANIOBRAS, FIJACIÓN, CONEXIÓN, MATERIAL DE FIJACIÓN, MANO DE OBRA Y HERRAMIENTA. | ML | 13.5
|  | IE-322 | TUBO LICUATITE DE 32 MM (1 1/4") DE DIAM METÁLICO FLEXIBLE CON RECUBRIMIENTO PLÁSTICO. INCLUYE SUMINISTRO DE MATERIALES REQUERIDOS, INSTALACIÓN, MANIOBRAS, FIJACIÓN, CONEXIÓN, MATERIAL DE FIJACIÓN, MANO DE OBRA Y HERRAMIENTA. | ML | 1.5
|  | IE-330 | CONDULET OVALADO CROUSE HINDS TIPO "LB" "LR" "LL" "OC" DE 19 MM CON TAPA. INCLUYE SUMINISTRO DE MATERIALES, COLOCACIÓN, FIJACIÓN, MANO DE OBRA Y HERRAMIENTA. | PZA | 18
|  | IE-331 | CONDULET OVALADO CROUSE HINDS TIPO "LB" "LR" " LL" "OC" DE 25 MM CON TAPA. INCLUYE SUMINISTRO DE MATERIALES, COLOCACIÓN, FIJACIÓN, MANO DE OBRA Y HERRAMIENTA. | PZA | 15
|  | IE-332 | CONDULET OVALADO CROUSE HINDS TIPO "LB" "LR" "LL" "OC" DE 32 MM CON TAPA. INCLUYE SUMINISTRO DE MATERIALES, COLOCACIÓN, FIJACIÓN, MANO DE OBRA Y HERRAMIENTA. | PZA | 4
|  | IE-335 | MONITOR Y CONTRATUERCA GALVANIZADA DE 19 MM. INCLUYE SUMINISTRO DE MATERIALES, COLOCACION, FIJACION, ANDAMIO, MANO DE OBRA, HERRAMIENTA Y TODO LO NECESARIO PARA SU CORRECTA EJECUCION. | PZA | 12
|  | IE-336 | MONITOR Y CONTRATUERCA GALVANIZADA DE 25 MM. INCLUYE SUMINISTRO DE MATERIALES, COLOCACION, FIJACION, ANDAMIO, MANO DE OBRA, HERRAMIENTA Y TODO LO NECESARIO PARA SU CORRECTA EJECUCION. | PZA | 6
|  | IE-337 | MONITOR Y CONTRATUERCA GALVANIZADA DE 32 MM. INCLUYE SUMINISTRO DE MATERIALES, COLOCACION, FIJACION, ANDAMIO, MANO DE OBRA, HERRAMIENTA Y TODO LO NECESARIO PARA SU CORRECTA EJECUCION. | PZA | 2
|  | ELE-721 | CAJA METALICA CAL.16 DE 40 X 30 X 20 CMS. MCA. ARGOS, CAT. No. AEM43/200PM.; INCLUYE: MATERIALES, COLOCACION, FIJACION, HERRAMIENTA Y MANO DE OBRA | PZA | 5
|  | DH8 | CAJA CUADRADA GALVANIZADA CON TAPA DE 19 MM. INCLUYE: SUMINISTRO, COLOCACION Y T.L.N.P.S.C.E. | PZA | 6
|  | LUM-10 | CAJA CUADRADA GALVANIZADA CON TAPA DE 25 MM. INCLUYE: SUMINISTRO, COLOCACION Y T.L.N.P.S.C.E. | PZA | 26
|  | SOP-ELE-12 | ABRAZADERA UNICANAL DE 19 MM INCLUYE; SUMINISTRO DE MATERIALES, COLOCACION, FIJACION ELEVACIONES , HERRAMIENTA Y MANO DE OBRA. | PZA | 150
|  | SOP-ELE-13 | ABRAZADERA UNICANAL DE 25 MM INCLUYE; SUMINISTRO DE MATERIALES, COLOCACION,FIJACION ELEVACIONES, HERRAMIENTA Y MANO DE OBRA | PZA | 70
|  | SOP-ELE-13A | ABRAZADERA UNICANAL DE 32 MM INCLUYE; SUMINISTRO DE MATERIALES, COLOCACION,FIJACION ELEVACIONES, HERRAMIENTA Y MANO DE OBRA | PZA | 10
|  | IE-105 | CABLE DE ALUMINIO CONDUMEX THHW 600 VOL TS 90 G/C CALIBRE 350 MCM, INCLUYE: SUMINISTRO, COLOCACION, CONEXION, CINTA AISLANTE Y T.L.N.P.S.C.E. | ML. | 240
|  | IE-704 | CABLE DE ALUMINIO CONDUMEX THHW 600 VOL TS 90 G/C CALIBRE 300 MCM, INCLUYE: SUMINISTRO, COLOCACION, CONEXION, CINTA AISLANTE Y T.L.N.P.S.C.E. | ML. | 240
|  | IE-110 | CABLE DE COBRE CONDUMEX THW 600 VOL TS 90 GRADOS C CALIBRE 4/0, INCLUYE: SUMINISTRO, COLOCACION, CONEXION, CINTA AISLANTE Y T.L.N.P.S.C.E. | ML. | 144
|  | IE-113 | CABLE DE COBRE CONDUMEX THW 600 VOL TS 90 GRADOS C CALIBRE 1/0, INCLUYE: SUMINISTRO, COLOCACION, CONEXION, CINTA AISLANTE Y T.L.N.P.S.C.E. | ML. | 150
|  | IE008 | CABLE DE COBRE CONDUMEX THW 600 VOLTS 90º C CALIBRE 10, INCLUYE: SUMINISTRO, COLOCACION, CONEXION, CINTA AISLANTE. | ML. | 1135
|  | IE-095 | CABLE DE COBRE CONDUMEX THW 600 VOLTS 90º C CALIBRE 8, INCLUYE: SUMINISTRO, COLOCACION, CONEXION, CINTA AISLANTE. | ML. | 1778
|  | IE-096 | CABLE DE COBRE CONDUMEX THW 600 VOLTS 90º C CALIBRE 6, INCLUYE: SUMINISTRO, COLOCACION, CONEXION, CINTA AISLANTE. | ML. | 485
|  | IE-097 | CABLE DE COBRE CONDUMEX THW 600 VOLTS 90 CALIBRE 4, INCLUYE: SUMINISTRO, COLOCACION, CONEXION, CINTA AISLANTE Y T.L.N.P.S.C.E. | ML. | 100
|  | IE-098 | CABLE DE COBRE CONDUMEX THW 600 VOLTS 90 CALIBRE 2, INCLUYE: SUMINISTRO, COLOCACION, CONEXION, CINTA AISLANTE Y T.L.N.P.S.C.E. | ML. | 300
|  | IE-212 | CABLE DE COBRE DESNUDO CAL. N° 1/0, INCLUYE: SUMINISTRO, COLOCACIÓN, CONEXIÓN Y T.L.N.P.S.C.E. | ML. | 274
|  | IE-01 | CABLE DE COBRE DESNUDO CAL. No. 10, INCLUYE; SUMINISTRO DE MATERIALES, DESPERDICIOS, CONEXION, HERRAMIENTA Y MANO DE OBRA. | ML. | 978
|  | IE-101 | CABLE DE COBRE DESNUDO CAL. No. 8, INCLUYE: SUMINISTRO, COLOCACIÓN, CONEXIÓN Y T.L.N.P.S.C.E. | ML. | 406
|  | IE-101A | CABLE DE COBRE DESNUDO CAL. N° 6, INCLUYE: SUMINISTRO, COLOCACIÓN, CONEXIÓN Y T.L.N.P.S.C.E. | ML. | 85
|  | IE-76 | GESTORIA, REVISION Y VERIFICACION POR UNIDAD VERIFICADORA PARA LAS INSTALACION ELECTRICA EN MEDIA Y BAJA TENSIÓN, 220/127V; INCLUYE DICTAMEN Y FIRMA DEL INGENIERO ELÉCTRICO PERITO VERIFICADOR | PZA | 1
|  | E012 | EXCAVACION EN CEPAS CON MAQUINARIA, INCLUYE AFINE DE TALUDES. MATERIAL SECO, TIPO II, ZONA B, PROFUNDIDAD DE 0.00 A 6.00 M. | M3. | 202.56
|  | CM001 | CAMA DE ARENA, APISONADA CON PISON DE MANO, INCLUYE CONSTRUCCION DE APOYO SEMICIRCULAR PARA PERMITIR APOYO COMPLETO DE LA TUBERIA, MANO DE OBRA Y HERRAMIENTA. | M3. | 16.88
|  | R005 | RELLENO CON MATERIAL PRODUCTO DE EXCAVACION COMPACTADO 90% PROCTOR CON BAILARINA O PLACA VIBRATORIA EN CAPAS DE 20 CM. EN CEPAS DE CIMENTACION. INCLUYE SUMINISTRO, ACARREO DE MATERIALES DENTRO DE LA OBRA, INCORPORACION DE HUMEDAD, MANO DE OBRA Y HERRAMIENTA. | M3. | 185.68
|  | IEMT-017 | REGISTRO DE MEDIA TENSION DE 1.16 X 1.16 X 0.90 DE CONCRETO ARMADO TIPO RMTB3 CON TAPA POLIMERICA TIPO P-84B CON LOGO DE CFE. INCLUYE: EXCAVACION, TRAZO, NIVELACION, ABOCINADO Y SELLADO DE DUCTOS CON ESPUMA DE POLIURETANO, SUMINISTRO Y COLOCACION, HERRAMIENTA Y MANO DE OBRA. | PZA | 4
|  | ENCF-01 | ENCOFRADO DE DUCTOS ELECTRICOS A BASE DE CONCRETO F'C=150 KG/CM2. INCLUYE, CIMBRA Y DESCIMBRA, ELABORACION Y VACIADO, ACARREOS, CINTA DE PELIGRO, HERRAMIENTA Y MANO DE OBRA. | M3. | 4.5
INSTALACION ELECTRICA DE MEDIA TENSION
RECALIBRACION Y MANTENIMIENTO A LINEA DE MEDIA TENSION AEREA
|  | IEMT-001 | ESTRUCTURA TIPO RD30/RD3, INCLUYE: CRUCETAS, HERRAJES, AISLADORES, SUMINISTRO Y COLOCACION,Y HERRAMIENTA Y MANO DE OBRA. | PZA | 3
|  | IEMT-002 | ESTRUCTURA TIPO RD30, INCLUYE: CRUCETAS, HERRAJES, AISLADORES, SUMINISTRO Y COLOCACION, ERRAMIENTA, Y MANO DE OBRA. | PZA | 2
|  | IEMT-003 | ESTRUCTURA TIPO AD30, INCLUYE: CRUCETAS, HERRAJES, AISLADORES, SUMINISTRO Y COLOCACION, HERRAMIENTA Y MANO DE OBRA. | PZA | 3
|  | IEMT-004 | ESTRUCTURA TIPO TS30, INCLUYE: CRUCETAS, HERRAJES, AISLADORES , SUMINISTRO Y COLOCACION, HERRAMIENTA Y MANO DE OBRA. | PZA | 8
|  | IEMT-005 | EQUIPO DE PROTECCION CONTRA VOLTAJE SOBRE CORRIENTE, INCLUYE: APARTARRAYOS, CORTACIRCUITOS, SISTEMA DE TIERRA, SUMINISTRO Y COLOCACION, HERRAMIENTA Y MANO DE OBRA. | PZA | 4
|  | IEMT-006 | POSTE DE CONCRETO REFORZADO DE 12 METROS, INCLUYE: EXCAVACION Y MANIOBRAS PARA HINCADO DE POSTE, SUMINISTRO Y COLOCACION, HERRAMIENTA Y MANO DE OBRA. | PZA | 2
|  | IEMT-007 | CABLE ACSR CALIBRE 3/0, INCLUYE: CABLE DE ACERO, HERRAJES, SUMINISTRO Y COLOCACION, HERRAMIENTA Y MANO DE OBRA. | MT | 2400
|  | IEMT-008 | RETENIDA DE ANCLA, INCLUYE: CABLE DE ACERO, HERRAJES, SUMINISTRO Y COLOCACION, HERRAMIENTA Y MANO DE OBRA. | PZA | 14
|  | IEMT-009 | RETIRO DE CABLE ACSR CALIBRE 2, INCLUYE: HERRAMIENTA Y MANIOBRAS PARA SU CORRECTA OPERACIÓN Y MANO DE OBRA. | MT | 2400
TRANSICION EN POSTE EXISTENTE
|  | IEMT-010 | INSTALACION DE DUCTO PARA RECIBIR TRANSICION DE MEDIA TENSION, MEDIANTE TUBO CONDUIT P.G. DE 4", CODO CONDUIT, BOTA TERMOCONTRACTIL DE 3 VIAS. INCLUYE: MATERIAL DE FIJACION Y SOPORTERIA SEGÚN NORMA CFE. | PZA | 1
|  | IEMT-011 | CABLE XLP DE AL CAL 3/0 DE 25 KV. INCLUYE: TENDIDO Y TENSADO, SUMINISTRO Y COLOCACION, HERRAMIENTA Y MANO DE OBRA. | MT | 60
|  | IEMT-012 | SOPORTE DE NEOPRENO, CON ABRAZADERA GALVANIZADA, CRUCETA PT200, CON JUEGO DE AISLADORES, INCLUYE; SUMINISTRO Y COLOCACION, HERRAMIENTA Y MANO DE OBRA. | PZA | 1
|  | IEMT-013 | TERMINALES DE ALIVIO DE USO EXTERIOR, INCLUYE: ZAPATAS TERMINALES Y MATERIAL DE PUESTA A TIERRA DE PANTALLA, SUMINISTRO Y COLOCACION, HERRAMIENTA Y MANO DE OBRA. | PZA | 3
|  | IEMT-014 | MANIOBRAS DE CONEXIÓN Y DESCONEXION DE CIRCUITO DE MEDIA TENSION, RETIRO DE CABLES Y MATERIALES DE TRANSICION EN POSTE EXISTENTE. | LOTE | 1
OBRA CIVIL
|  | IEMT-015 | BASE DE TRANSFORMADOR TRIFASICO DE 1.76 X 1.55 X 0.90 DE CONCRETO ARMADO TIPO BTTRMTB4 CON TAPA POLIMERICA TIPO P-84B CON LOGO DE CFE, PLANCHA DE CONCRETO. INCLUYE: EXCAVACION, TRAZO, NIVELACION, ABOCINADO Y SELLADO DE DUCTOS CON ESPUMA DE POLIURETANO, SUMINISTRO Y COLOCACION, HERRAMIENTA Y MANO DE OBRA. | PZA | 2
|  | IEMT-016 | MURETE DERIVADOR DE MEDIA TENSION TIPO 600/200 CON PUERTA TAPA DE TABLERO DE ALUMINIO. INCLUYE: EXCAVACION, TRAZO, NIVELACION, ABOCINADO Y SELLADO DE DUCTOS CON ESPUMA DE POLIURETANO, SUMINISTRO, COLOCACION, HERRAMIENTA Y MANO DE OBRA. | PZA | 1
|  | IEMT-017 | REGISTRO DE MEDIA TENSION DE 1.16 X 1.16 X 0.90 DE CONCRETO ARMADO TIPO RMTB3 CON TAPA POLIMERICA TIPO P-84B CON LOGO DE CFE. INCLUYE: EXCAVACION, TRAZO, NIVELACION, ABOCINADO Y SELLADO DE DUCTOS CON ESPUMA DE POLIURETANO, SUMINISTRO Y COLOCACION, HERRAMIENTA Y MANO DE OBRA. | PZA | 3
|  | IEMT-018 | BANCO DE 3 DUCTOS TIPO PAD DE 3" INCLUYE: INSTALACION DE CINTA SEÑALIZADORA, ACOMODO DE DUCTOS EN CONFIGURACION TREBOL, E INSTALACION DE CAMA DE ARENA DE 5 CM DE ESPESOR, SUMINISTRO Y COLOCACION, EXCAVACION, RELLENO HERRAMIENTAS Y MANO DE OBRA. | MT | 150
RED DE MEDIA TENSION SUBTERRANEA, OBRA ELECTROMECANICA
|  | IEMT-020 | CABLE XLP DE AL CAL 3/0 DE 25 KV. INCLUYE: TENDIDO Y TENSADO, SUMINISTRO Y COLOCACION, HERRAMIENTA Y MANO DE OBRA. | MT | 510
|  | IEMT-021 | CABLE DESNUDO CALIBRE 2. INCLUYE: SUMINISTRO, COLOCACION, TENDIDO, HERRAMIENTA Y MANO DE OBRA. | MT | 170
|  | IEMT-022 | VARILLA COPPER WELD DE 5/8 MCA ERICO O CADWELD, CON CONECTOR MECANICO O CONEXIÓN CADWELD, INCLUYE; SUMINISTRO Y COLOCACION, HERRAMIENTA Y MANO DE OBRA. | PZA | 6
|  | IEMT-023 | CORREDERA, CON MENSULA DE 35 CM, 3 AISLADORES DE NEOPRENO, MATERIAL DE FIJACION Y CINCHOS DE PLASTICO PARA FIJACION DE CABLE, INCLUYE; SUMINISTRO COLOCACION, HERRAMIENTA Y MANO DE OBRA. | PZA | 24
|  | IEMT-024 | TABLILLA DERIVADORA DE 4 VIAS DE 200 A, 25 KV NOMINALES, INCLUYE: MATERIAL DE PUESTA A TIERRA, FIJACION Y ANCLAJE, SUMINISTRO, COLOCACION, HERRAMIENTA Y MANO DE OBRA. | ML | 3
|  | IEMT-025 | CODO PORTAFUSIBLE, INCLUYE: FUSIBLE, ADAPTADOR DE TIERRA, MATERIAL DE FIJACION Y CONEXIÓN, SUMINISTRO Y COLOCACION, HERRAMIENTA Y MANO DE OBRA. | PZA | 6
|  | IEMT-026 | CODO TIPO INSERTO DE 25 KV CAL 3/0. INCLUYE: ADAPTADOR DE TIERRA, MATERIAL DE PUESTA A TIERRA DE ACCESORIOS, SUMINISTRO, COLOCACION, HERRAMIENTA Y MANO DE OBRA. | PZA | 3
|  | IEMT-027 | TAPON TIPO INSERTO DE 25 KV. INCLUYE: MATERIAL DE PUESTA A TIERRA DE ACCESORIOS, SUMINISTRO, COLOCACION, HERRAMIENTA Y MANO DE OBRA. | PZA | 3
|  | IEMT-028 | BOQUILLA ESTACIONARIA DE 25 KV. INCLUYE: MATERIAL DE PUESTA A TIERRA DE ACCESORIOS, SUMINISTRO Y COLOCACION, HERRAMIENTA Y MANO DE OBRA. | PZA | 1
|  | IEMT-029 | ROTULADO E IDENTIFICACION DE CONDUCTORES SEGÚN NORMA CFE EN REGISTROS. | LOTE | 1
TRANSFORMADOR DE 225 KVA
|  | IEMT-031 | ELABORACION DE SISTEMA DE TIERRA DE TRANSFORMADOR PEDESTRAL. INCLUYE: CABLE DE CU DESNUDO CAL 1/0, VARILLAS COPPER WELD, CONEXIONES CADWELD, COMPUESTO DE BAJA RESISTIVIDAD Y 2 REGISTROS DE TIERRA, SUMINISTRO, COLOCACION, HERRAMIENTA Y MANO DE OBRA. | PZA | 1
|  | IEMT-032 | REMATE DE CONDUCTOR XLP EN TRANSFORMADOR TIPO PEDESTAL, INCLUYE: TAPONES TIPO INSERTO, CODOS TIPO INSERTO, BOQUILLA TIPO INSERT, SUMINISTRO, COLOCACION, HERRAMIENTA Y MANO DE OBRA. | LOTE | 1
|  | IEMT-033 | ELABORACION DE MURO DE ACOMETIDA DE CONCRETO ARMADO PARA RECIBIR EQUIPO DE MEDICION SEGÚN NORMA CFE, CON MARCO Y PUERTA DE ALUMINIO Y MIRILLA DE ACRILICO. | PZA | 1
|  | IEMT-034B | BASE PARA MEDIDOR DE 7 TERMINALES 200 AMP. INCLUYE: MATERIAL DE FIJACION Y PUESTA A TIERRA, SUMINISTRO, COLOCACION, HERRAMIENTA Y MANO DE OBRA. | PZA | 1
CONEXION DE BAJA TENSION A INTERRUPTOR GENERAL
|  | IEMT-034 | INTERRUPTOR TERMOMAGNETICO I-LINE MARCO MA DE 3 POLOS 600 V DE 600 AMP, CAPACIDAD INTERRUPTIVA DE 25 KA, INCLUYE; SUMINISTRO, COLOCACION, HERRAMIENTA Y MANO DE OBRA. | PZA | 1
|  | IEMT-035 | TUBERIA CONDUIT P.G. DE 76 MM. PARA CANALIZACION DE TRANSFORMADOR HACIA BASE DE MEDIDOR E INTERRUPTOR GENERAL, INCLUYE: CORTES, DOBLES, CODOS, COPLES, MATERIAL DE FIJACION, SUMINISTRO, COLOCACION, HERRAMIENTA Y MANO DE OBRA. | PZA | 1
|  | IEMT-036 | CABLEADO DE B.T. DE TRANSFORMADOR HACIA EQUIPO DE MEDICION E INTERRUPTOR GENERAL, MEDIANTE CABLE THW CAL 350 MCM. INCLUYE: APLICACIÓN DE MANGA TERMO CONTRACTIL E INSTALACION DE TORNILLOS BIMETALICOS, SUMINISTRO, COLOCACION, HERRAMIENTA Y MANO DE OBRA. | PZA | 1
ACOMETIDA DE MEDIA TENSION SUBTERRANEA DE ESTRUCTURA DE TRANSICION HACIA TRANSFORMADORES TIPO PEDESTAL
|  | IEMT-037 | ESTRUCTURA TIPO RD30/RD, INCLUYE: CRUCETAS, HERRAJES, AISLADORES, SUMINISTRO, COLOCACION, HERRAMIENTA Y MANO DE OBRA. | PZA | 3
|  | IEMT-038 | ESTRUCTURA TIPO RD30,INCLUYE: CRUCETAS, HERRAJES, AISLADORES, SUMINISTRO, COLOCACION, HERRAMIENTA, Y MANO DE OBRA. | PZA | 1
|  | IEMT-039 | ESTRUCTURA TIPO AD30, INCLUYE: CRUCETAS, HERRAJES, AISLADORES, SUMINISTRO, COLOCACION, HERRAMIENTA Y MANO DE OBRA. | PZA | 2
|  | IEMT-040 | ESTRUCTURA TIPO TS30, INCLUYE: CRUCETAS, HERRAJES, AISLADORES, SUMINISTRO, COLOCACION, HERRAMIENTA Y MANO DE OBRA. | PZA | 5
|  | IEMT-041 | EQUIPO DE PROTECCION CONTRA SOBRE VOLTAJE SOBRE CORRIENTE, INCLUYE: APARTA RAYOS, CORTACIRCUITOS, SISTEMA DE TIERRA, SUMINISTRO, COLOCACION, HERRAMIENTA Y MANO DE OBRA. | PZA | 3
|  | IEMT-042 | POSTE DE CONCRETO REFORZADO DE 12 METROS, INCLUYE: EXCAVACION Y MANIOBRAS PARA HINCADO DE POSTE, SUMINISTRO, COLOCACION, HERRAMIENTA Y MANO DE OBRA. | PZA | 8
|  | IEMT-043 | CABLE ACSR CALIBRE 3/0, INCLUYE: SUMINISTRO, COLOCACION, HERRAMIENTA Y MANIOBRAS PARA SU CORRECTA OPERACIÓN. | MT | 1500
|  | IEMT-044 | RETENIDA DE ANCLA, INCLUYE: CABLE DE ACERO, HERRAJES, SUMINISTRO, COLOCACION, HERRAMIENTA Y MANO DE OBRA. | MT | 9
|  | IEMT-045 | RETIRO DE POSTE DE CONCRETO REFORZADO DE 12 METROS, INCLUYE: EXCAVACION Y MANIOBRAS PARA HINCADO DE POSTE, HERRAMIENTA Y MANO DE OBRA. | PZA | 4
|  | IEMT-046 | RETIRO DE CABLE ACSR CALIBRE 2, INCLUYE: HERRAMIENTA Y MANIOBRAS PARA SU CORRECTA OPERACIÓN, HERRAMIENTA Y MANO DE OBRA. | MT | 1200
|  | IEMT-047 | RETIRO DE RETENIDA DE ANCLA, INCLUYE: CABLE DE ACERO, HERRAJES Y HERRAMIENTA Y MANO DE OBRA. | PZA | 4
INSTALACION DE TELEVISION CCTV
|  | TV-01 | TUBO CONDUIT GALVANIZADO PARED DELGADA 19 MM INCLUYE:SUMINISTRO, COLOCACION, FIJACION CON ABRAZADERA TIPO OMEGA Y DISPARO HILTY Y T.L.N.P.S.C.E. | ML. | 63.79
|  | TV-02 | COPLE CONDUIT GALVANIZADO PARED DELGADA DE 19 MM, INCLUYE: SUMINISTRO Y COLOCACIÓN | PZA | 15
|  | TV-03 | CONECTOR TIPO AMERICANO DE 19 MM. INCLUYE: SUMINISTRO, COLOCACIÓN, CONEXIÓN Y T.L.N.P.S.C.E. | PZA | 26
|  | TV-04 | CAJA CUADRADA GALVANIZADA CON TAPA DE 19 MM. INCLUYE: SUMINISTRO, COLOCACION Y T.L.N.P.S.C.E. | PZA | 13
|  | SOP-ELE-09 | SOPORTE TIPO TIRANTEO ( SOP-ELE 09) A BASE DE 1 VARILLA ROSCADA DE 1/4" DE DIAM. Y 0.60 MT DE LONG. FIJADA A LOSA CON PERNO PARA CONCRETO DE 1/4" SUJETA CON COPLE GALV. 1/4" INCLUYE; ABRAZADERA TIPO PERA DE 3/4", TUERCAS Y RONDANAS, TRAZOS, CORTES, DESPERDICIOS, CARGAS, ACARREOS, FLETES, ANDAMIOS, COLOCACION, NIVELACION, HERRAMIENTA Y MANO DE OBRA. | PZA | 15
INSTALACION DE SONIDO Y VIDEO
|  | CN-3 | TUBO CONDUIT GALVANIZADO PARED DELGADA 25 MM, INCLUYE: SUMINISTRO, COLOCACION, FIJACION CON ABRAZADERA TIPO OMEGA Y DISPARO HILTY Y T.L.N.P.S.C.E. | ML | 150
|  | CN-11 | CONECTOR TIPO AMERICANO DE 25 MM. INCLUYE: SUMINISTRO, COLOCACIÓN, CONEXIÓN Y T.L.N.P.S.C.E. | PZA | 100
|  | CN-8 | COPLE CONDUIT GALVANIZADO PARED DELGADA DE 25 MM, INCLUYE: SUMINISTRO Y COLOCACIÓN | PZA | 19
|  | ELECT-51 | CODO GALVANIZADO PARA TUBO CONDUIT DE 25 MM X 90°. INCLUYE: SUMINISTRO Y COLOCACIÓN, LIMPIEZA DEL ÁREA, FLETE, ANDAMIO, HERRAMIENTA, MANO DE OBRA Y T.L.N.P.S.C.E. | PZA | 30
|  | LUM-10 | CAJA CUADRADA GALVANIZADA CON TAPA DE 25 MM. INCLUYE: SUMINISTRO, COLOCACION Y T.L.N.P.S.C.E. | PZA | 50
|  | SOND-30 | CHAROLA TIPO MALLA DE 66 MM DE PERALTE Y 150 MM DE ANCHO GALVANIZADA TIPO INTERIOR INCLUYE; SUMINISTRO DE MATERIALES, TRAZOS, CORTES, DESPERDICIOS, CONECTORES, ELEVACIONES, CONEXION, NIVELACION, HERRAMIENTA Y MANO DE OBRA. | ML. | 45.5
|  | SOND-35 | CHAROLA TIPO MALLA DE 66 MM DE PERALTE Y 300 MM DE ANCHO GALVANIZADA TIPO INTERIOR INCLUYE; SUMINISTRO DE MATERIALES, TRAZOS, CORTES, DESPERDICIOS, CONECTORES, ELEVACIONES, CONEXION, NIVELACION, HERRAMIENTA Y MANO DE OBRA. | ML. | 31.5
|  | SOP-ELE-01 | SOPORTE TIPO COLUMPIO ( SOP-ELE 01) A BASE DE 2 TIRANTES DE VARILLA ROSCADA DE 1/4" DE DIAM. Y 0.85 MT DE LONG. FIJADA A LOSA CON PERNO PARA CONCRETO DE 1/4" SUJETA CON COPLE GALV. 1/4" INCLUYE; UN TRAVESAÑO DE UNICANAL DE 4X2" DE 0.30 MTS DE LONGITUD, TUERCAS Y RONDANAS, TRAZOS, CORTES, DESPERDICIOS, CARGAS, ACARREOS, FLETES, ANDAMIOS, COLOCACION, NIVELACION, HERRAMIENTA Y MANO DE OBRA. | PZA | 8
|  | SOP-ELE-05 | SOPORTE TIPO COLUMPIO ( SOP-ELE 05) A BASE DE 2 TIRANTES DE VARILLA ROSCADA DE 1/4" DE DIAM. Y 0.85 MT DE LONG. FIJADA A LOSA CON PERNO PARA CONCRETO DE 1/4" SUJETA CON COPLE GALV. 1/4" INCLUYE; CINCO TRAVESAÑOS DE UNICANAL DE 4X2" DE 0.30 MTS DE LONGITUD, TUERCAS Y RONDANAS, TRAZOS, CORTES, DESPERDICIOS, CARGAS, ACARREOS, FLETES, ANDAMIOS, COLOCACION, NIVELACION, HERRAMIENTA Y MANO DE OBRA. | PZA | 6
|  | SOP-ELE-06 | SOPORTE TIPO COLUMPIO ( SOP-ELE 06) A BASE DE 2 TIRANTES DE VARILLA ROSCADA DE 1/4" DE DIAM. Y 0.85 A 1.0 MT DE LONG. FIJADA A LOSA CON PERNO PARA CONCRETO DE 1/4" SUJETA CON COPLE GALV. 1/4" INCLUYE; UN TRAVESAÑO DE UNICANAL DE 4X2" DE 0.60 MTS DE LONGITUD, TUERCAS Y RONDANAS, TRAZOS, CORTES, DESPERDICIOS, CARGAS, ACARREOS, FLETES, ANDAMIOS, COLOCACION, NIVELACION, HERRAMIENTA Y MANO DE OBRA. | PZA | 15
|  | SOP-ELE-10 | SOPORTE TIPO TIRANTEO ( SOP-ELE 10) A BASE DE 1 VARILLA ROSCADA DE 1/4" DE DIAM. Y 0.60 A 1.0 MT DE LONG. FIJADA A LOSA CON PERNO PARA CONCRETO DE 1/4" SUJETA CON COPLE GALV. 1/4" INCLUYE; ABRAZADERA TIPO PERA DE 1", TUERCAS Y RONDANAS, TRAZOS, CORTES, DESPERDICIOS, CARGAS, ACARREOS, FLETES, ANDAMIOS, COLOCACION, NIVELACION, HERRAMIENTA Y MANO DE OBRA. | PZA | 50
SISTEMA DE AUTOMATIZACION EN ILUMINACION, AUDIO Y VIDEO BIDIRECCIONAL
|  | SATM-001 | AUDIO SPECIFICATIONS POWER HANDLING (PEAK) 200/50 WATTS CROSSOVER FREQUENCIES 2300HZ - 12DB/OCTAVE FREQUENCY RESPONSE 90HZ - 20KHS (ANECHOIC) SENSITIVITY 87 DB NOMINAL IMPEDANCE 8 OHM BOCINA MODELO JBL CONTROL X. | PZA | 8
|  | SATM-002 | CAMARA MINI DOMO DE 4 M INTERIOR, PNS-PRO 4092-P MINIDOMO IP PARA INTERIORES 4MPXL FULL-HDAUTOFOCUS, IRLED (40 METROS) INTEGRADOS. RESOLUCION 4MPXL.( 2688X1512PXL), WIDE DYNAMIC RANGE MECANICO EN DOBLE OBTURADOR (96DB), SENSOR 1/3" SONY PROGRESSIVE CMOS DIA/NOCHE, SENSIBILIDAD 0.1/0.001 LUX (COLOR/BN) CON FILTRO ICR. OPTICA MOTORIZADA AUTOFOCUS 3X (F=3-9MM) JUSTABLE A TRAVES DE LA RED. COMPRESION H.264/MJPEG HASTA CUADRUPLE STREAM Y 60 IPS FULLHD 1080P. ANCHO DE BANDA AJUSTABLE (VBR/CBR). AGC,AWB,BLC,DNR, DETECCION DE MOVIMIENTO, MASCARA DE PRIVACIDAD. 1 CONTACTO DE ENTRADA, 1 SALIDA RELÉ, GRAVACION EN TARJETAS MICROSD. PROTECCION IK10. ENTRADA/SALIDA DE AUDIO COMPATIBLE. ALARMA POR MANIPULACION. ALM. POE, 12VDC O 24VAC (7W). DIMENSIONES 117 X 106.3 MM | PZA | 5
|  | SATM-003 | SOPORTE A PARED PARA DOMO MOVIL FABRICADO EN ALUMINIO. MOD PNS-PRO DWM | PZA | 8
|  | SATM-004 | FUENTE ALIMENTACION ESTABILIZADA PARA REGISTRO. SALIDA 24VAC 5A. MOD-HL50/24 | PZA | 8
|  | SATM-005 | CAMARA PTZ CON ZOOM DE 12X INT. PNS ECO 3SP56-12X DOMO MOVIL IP FULLHD 3 MPXL IR. DIA/NOCHE PARA EXTERIORES. 1/2.8" PROGRESSIVE SCAN CMOS, COMPRESIOIN H.264/MJPEG HASTA 30IPS. OPTICA ZOOM X12 (F=4.7 - 56.4MM) AUTOFOCUS Y SENSIBILIDAD 0.05/0.005 LUX (COLOR/BN), FILTRO DE CORTE IR, LUCES IR CON ALCANCE DE HASTA 60M. FUNCIONES WDR (WIDE DINAMIC RANGE), COMPRENSACION DE CONTRALUCES (BLC), DETECCION DE MOVIMIENTO, MASCARA DE PRIVACIDAD, DIGITAL SLOW SHUTTER (DSS). DUAL STREAM H.264/MJPEG Y ANCHO DE BANDA AJUSTABLE (VBR/CBR). ANGULO DE ROTACION HORIZONTAL DE 360° CONTINUO, ROTACION VERTICAL DESDE -10° HASTA 190°, VELOCIDAD DE ROTACION MAXIMA DE 400°/SEC, 256 PREPOSICIONES, 8 SECUENCIAS, 8 PATRULLAS. TELEMETRIA Y COMUNICACION VIA ETHERNET 10/100 BASE-T, PROTOCOLO ONVIF, GRABACION EN TARJETAS SD, 1 ENTRADA PARA ALARMA Y 1 SALIDA PARA RELÉ, AIDIO BIDIRECCIONAL. SOPORTEA A TECHO O PARED OPCIONALES. PROTECCION ANTIVANDALICA E IP66. ALIMENTACION 12VDC/ HI POE, | PZA | 4
|  | SATM-007 | REGISTRO DE UNA CAMARA-IP SOBRE EL SISTEMA GEUTEBRÜCK, CONSULTAR COMPATIBILIDAD CON LOS PRINCIPALES FABRICANTES DE CAMARAS IP DEL MERCADO MODELO G-GORE/CAMCONNECT. | PZA | 21
|  | SATM-009 | DECODOFICADOR PARA VIDEO IP Y ANALOGICO EN MATRICES VIRTUALES. DOBLE SALIDA VGA PARA MONITORES. PROCESADOR INTEL CORE i7 COMPATIBLE CON SISTEMA DE COMPRESION MJPEG/MPEG4CCTV/H.264/H.264CCTV/H265. GESTION DE HASTA 64 STREAM DE VIDEO SIMULTANEOS. SALIDAS A MONITOR HDMI, DVI Y VGA, UN CANAL DE AUDIO Y PUERTO ETHERNET GIGABIT. OREINSTALACION DE SOFTWARE GEUTEBRÜCK G-CORE. REPRODUCCION Y VISUALIZACION COMPATIBLE CON SISTEMAS G-SCOPE. PUERTO DE COMUNICACIONES PARA CONSOLA MBEG-GCT-3X-LAN. EXPORTACION DE IMAGENES Y VIDEO A UNIDAD USB. PUERTO GIGABIT ETHERNET 10/100/1000 X2. INCLUYE ANCLAJE A RACK DE 19" MODELO GV-STATION2 | PZA | 4
|  | SATM-010 | PUESTA EN MARCHA DE SISTEMAS GEUTEBRUCK. LA FECHA DE LA PUESTA EN MARCHA DEBERAN CONFIRMARSE CON 15 DIAS DE ANTELACION. | PZA | 1
|  | SATM-016 | LISTADO DE AGENCIAS : UL PARA EQUIPOS DE TECNOLOGIA DE LA INFORMACION (UL 60950-1), CUL PARA EQUIPOS DE TECNOLOGIA DE LA INFORMACION ( UL 60950-1). ARCHIVO N E329542, VOL. X1. CARACTERISTICAS / ESPECIFICACIONES. DIECISEIS (16) PUERTOS DE VIDEO A TRAVES DE ETHERNET (CAT5) CABLE HASTA UNA DISTANCIA DE HASTA 100 METROS (328 PIES) POR PUERTO. CUATRO (4) PUERTOS SON SELECCIONABLES PARA 30W PARA DAR CABIDA A LAS CAMARAS IP PTZ (REQUIERE ADAPTADOR NETWAY3012 PARA CADA PUERTO DE LA CAMARA). 115VAC 50/60HZ, 2 DE ENTRADA DEL AMPLIFICADOR. FUSIBLE PRINCIPAL (INTERNA) TIENE UNA POTENCIA DE 5 AMP/250V. UNIDAD PROPORCIONA HASTA 15,4 W MAX. POTENCIA POR CANAL. IEEE 802.3AF COMPATIBLE. PROTECCION DEL CORTOCIRCUITO. ILUMINADO MAESTRO DE DESCONEXION DE ENERGIA INTERRUPTOR AUTOMATICO CON REAJUSTE MANUAL. INDIVIDUALES INDICADORES LED DE ESTADO DEL PUERTO. IEC 320- CABLE DE LINEA A TIERRA DE 3 HILOS ( DESMONTABLE). LA UNIDAD PUEDE SER RACK, ESTANTE O MANTENERSE EN LA PARED. RACK DE 1U PARA MONTAJE EN BASTIDOR PARA USO EN RACK ESTANDAR EIA DE 19" GARANTIA DE POR VIDA. BASTIDOR CHASIS MODULAR DE 1U DE RACK ESTANDARD EIA DE 19" PARA MONTAJE EN BASTIDOR. DIMENSIONES: 1.625" H X 19.125" W X 8.5" D. ACCESORIOS. NETWAY XT EXTIENDE VARIAR UN ADICIONAL 100M (328PIES). ADAPTADOR NETWAY3012 30W PARA CAMARAS IP CONVENCIONALES. ADAPTADOR NETWAY1512 15W PARA CAMARAS IP CONVENSIONALES. ALTRONIX PRODUCTOS SIMILARES. NETWAY1 SOLO PUERTO INYECTOR (MIDSPAN). NETWAY8 OCHO (8) PUERTOS POE MIDSPAN. NETWAY8M OCHO (8) PUEERTOS POE MANAGED INYECTOR MIDSPAN. NETWAY16M DIECISEIS (16) PORT POE MANAGED INYECTOR MIDSPAN. MODELO ALTRONIX NETWAT16- INYECTOR POE DE 16 | PZA | 1
|  | SATM-017 | FUENTE DE ENERGIA DE CONMUTACION 349.2W 36V 9.7A 115 VAC OR 230 VAC. | PZA | 50
|  | SATM-018 | SUMINISTRO E INSTALACION DE CABLE UTP CAT 6 MARCA PANDUIT CON REAMATE EN PUNTAS DE CONECTOR RJ-45 CAT 6 MARCA PANDUIT Y PEINADO EN CHAROFIL | ML. | 891
|  | SATM-019 | SUMINISTRO E INSTALACION DE CABLE 3 X 12 BLINDADO MARCA NEUTRIK CON REAMATE EN PUNTAS DE CONECTOR P/ MICROFONO MARCA NEUTRIK PEINADO EN CHAROFIL. | ML. | 446
|  | SATM-020 | SUMINISTRO E INSTALACION DE CABLE HDMI MARCA AMERICAN CON REAMATE EN PUNTAS DE CONECTOR HDMI PEINADO EN CHAROFIL | ML. | 152
|  | SATM-021 | PANTALLA 60 SAMSUNG 4 K 60 SMART TV PANTALLA LED UHD GUAD CORE FULL WEB PANEL: UHD 4K, RESOLUCION : UHD 3840X2160/2160P. CLEAR MOTION RATE 120 HZ. TAMAÑO DE PANTALLA: 60" DIAGONALES. CONECTIVIDAD: WIFI, 4 HDMI, 3 USB 2.0, 1 ETHERNET, 1 AV, 1 ENTRADA RF, 1 SALIDA DE AUDIO DIGITAL OPTICA, 1 SALIDA AUXILIAR, 1 SALIDA IR Y 1 EX-LINK RS-232C. BLUETOOTH: SI. AUDIO: DOLBY MS 11, DTS STUDIO/PREMIUM 5.1 CH. 20W, COWN FIRING+BASE REFLEX. | PZA | 4
|  | SATM-022 | PANTALLA DE HASTA 24 INCLINACION: -15 A 15 GRADO - SWIVEL: 360 GRADOS- GIRAR: 360° SISTEMA INTEGRADO DE GESTION DE CABLES DE ALTO GRADO DE ACERO Y ALUMINIO MONTAJE VESA (75 X 75 Y 100 X 100 AGUJEROS DE MONTAJE) VIVI HEX LCD MONITOR STAND, ESCRITORIO, MONTE FREE STANDING | PZA | 4
|  | SATM-023 | MONITOR ASUS VE278q 27 FULL HD VGA, DVI, HDMI, DP | PZA | 12
|  | SATM-024 | MICROFONO N/C PYLE PDMIKC5 TABLA PROFESIONAL TOP MICROFONO DE CONDE. | PZA | 6
|  | SATM-025 | AUDIX D4 MICROFONO HIPERCARDIOIDE CON AMPLIA RESPUESTA POLAR PATTERN HIPERCARDIOID FRECUENCY RESPONSE 40 HZ - 18KHZ IMPEDANCE 280 OHMS SENSITIVITY 1.4 MV/PA@1K | PZA | 6
|  | SATM-026 | LLEN & HEATH ZED-10FX CUATRO MONO DE MIC / LINEAS CON 2 D.I | PZA | 2
VOZ Y DATOS
|  | M001 | SUMINISTRO E INSTALACION DE TUBERIA TIPO CONDUIT GALVANIZADO 19 Y 25 MM DIAM. P.D, PARA CANALIZACION DE RED DE VOZ Y DATOS; INCLUYE CODOS TIPO CONDUIT 3/4" O 1" P.D MARCA OMEGA O SIMILAR, GUIA DE ALAMBRE GALVANIZADO #14, CORTES CON SEGUETA, COPLES, CAJAS CONDULET FS,CONECTORES CONDUIT P.D 3/4" PARA UNION DE TUBERIA EN CHAROLA, CAJAS DE REGISTRO DE 3/4" Y 1", MATERIALES, MANO DE OBRA Y TODO LO NECESARIO PARA SU CORRECTA INSTALACION EN OBRA. | SAL | 61
|  | BYD-010 | DESCRIPCION: CABLEADO ESTRUCTURADO PARA RED LAN. ESPECIFICACIONES: SUMINISTRO E INSTALACION DE NODO DE RED DE DATOS, COMPONENTES: CABLEADO ESTRUCTURADO EIA/TIA568 CAT6 MARCA PANDUIT INCLUYE UTP PARA TRABAJAR 1 GBPS EN COBRE, 2 PACH PANEL PANDUIT DE 24 PUERTOS; 60 JACKS MODULAR HEMBRA PANDUIT CAT6 RJ-45; 30 FACE PLATE BLANCA DUPLEX MARCA PANDUIT CAT6; 3 ORGANIZADORES HORIZONTALES DOBLES MARCA PANDUIT; 2 ORGANIZADOR VERTICAL DOBLE PANDUIT; 60 CORDONES DE PARCHEO MARCA PANDUIT CAT6 TERMINADOS DE FABRICA 2 Y 3 MTS. (UTP6A25BU, UTP6A10BU), 1 RACK (CMR19X84); 1 RACK MOUNT POWER STRIPS (CMRPSH15), CAJAS DE MONTAJE APARENTE, CANALETA BLANCA (LD5, 10IW6,8,10-A) SEGUN LAS NECESIDADES DE INSTALACION, TUBERIA PVC Y/O CONDUIT PARED DELGADA Y/O GRUESA ASI COMO REGISTROS Y OBRA CIVIL SEGUN NECESIDADES DE INSTALACION,ESCALERILLA PARA CABLEADO HORIZONTAL Y VERTICAL (CPI CHATSWORTH) SEGUN LAS NECESIDADES DE INSTALACION, LOS ORGANIZADORES, RACK Y BARRAS DE CONTACTOS DEBERAN SER LOS NECESARIOS PARA LA DENSIDAD DE NODOS A INSTALAR. DOCUMENTACION: ETIQUETAC ION, PRUEBAS, MEMORIA TECNICA IMPRESA Y DIGITAL, CERTIFICACION CATEGORY 6 QUE SOPIRTE 1 GBPS EN COBRE GARNTIA DE 25 AÑOS. **(IDF ICAP-MEDICINA-PB)** | NODO | 61
|  | BYD-020 | DESCRIPCION: MODULO DE CONECTIVIDAD. ESPECIFICACIONES: SUMINISTRO, INSTALACION Y PUESTA A PUNTO EN SITIO FINAL DEL EQUIPO: CISCO 1000BASE-T SFP. 1000 BASE-TSFP TRANSEIVER MODULE FORCATEGORI 5 COPPER WIRE. GLC-T. DOCUMENTACION: COMPATIBLE 100% CON LA PLATAFORMA EXISTENTE Y SOPORTE EXTENDIDO CON REFACCIONES EN SITIO Y TIEMPOS DE RESPUESTA DE 8 HORAS 5 DIAS A LA SEMANA, GARANTIAS SMARTNET 8*5 POR 12 MESES. **( IDF CCyTA - IDF ICAP-N1)** | PZA | 2
|  | BYD-025 | DESCRIPCION: EQUIPO ACTIVO DE CONECTIVIDAD. ESPECIFICACIONES: SUMINISTRO, INSTALACION Y PUESTA A PUNTO EN SITIO FINAL DEL EQUIPO: CISCO CATALYST WS-C2960X-24PS-L, 24 ETHERNET 10/100/1000 PORTS POE WITH UPLINKS 4 SFP AND LAN BASE LAYER 2. DOCUMENTACION: COMPATIBLE 100% CON LA PLATAFORMA EXISTENTE Y SOPORTE EXTENDIDO CON REFACCIONES EN SITIO Y TIEMPOS DE RESPUESTA DE 8 HORAS 5 DIAS A LA SEMANA, GARANTIAS SMARTNET 8*5 POR 12 MESES. **(IDF ICAP- MEDICINA -N1)** | PZA | 1
|  | BYD-014 | DESCRIPCION: EQUIPO ACTIVO DE CONECTIVIDAD. ESPECIFICACIONES : SUMINISTRO, INSTALACION Y PUESTA A PUNTO EN SITIO FINAL DEL EQUIPO: CISCO CATALYST WS-C2960X-48TS-L) 48 ETHERNET 10/100/1000 PORTS POE WITH UPLINKS 4 SFP AND LAN BASE LAYER 2. DOCUMENTACION: COMPATIBLE 100% CON LA PLATAFORMA EXISTENTE Y SOPORTE EXTENDIDO CON REFACCIONES EN SITIO Y TIEMPOS DE RESPUESTA DE 8 HORAS 5 DIAS A LA SEMANA, GARANTIAS SMARTNET 8*5 POR 12 MESES. **(IDF ICAP-N1)** | EQUIPO | 1
|  | BYD-016 | DESCRIPCION: TELEFONO IP. ESPECIFICACIONES: SUMINISTRO, INSTALACION Y PUESTA A PUNTO EN SITIO FINAL DEL EQUIPO: CISCO UNIFIED IP PHONE 7911G CP- 7911G. DOCUMENTACION: COMPATIBLE 100% CON LA PLATAFORMA EXISTENTE Y SOPORTE EXTENDIDO CON REFACCIONES EN SITIO Y TIEMPOS DE RESPUESTA DE 8 HORAS 5 DIAS A LA SEMANA POR 12 MESES. **(IDF ICAP -N1)** | EQUIPO | 6
|  | BYD-015 | DESCRIPCION: EQUIPO ACTIVO DE CONECTIVIDAD. . ESPECIFICACIONES : SUMINISTRO, INSTALACION, CONFIGURACION Y PUESTA A PUNTO EN SITIO FINAL DE LOS EQUIPOS: AIR-SAP2602 I-A-K9 COMPATIBLE CON LOS ESTANDARES A/B/G Y CON LWAPP ( LIGHTWEIGHT ACCES POINT PROTOCOLO); 1 AIR-AP-BRACKET-2; 4 AIR-ANT2524DB-R, SON 2.4 GHZ 2 DBI/5 GHZ 4 DBI DIPOLE ANT. BLK RP-TNC; 1 SWAP2600-RCOVRY-K9; 1 AIR-PWR-B; 1 AIR-PWR-CORD-NA; 1 AIR-PWRINJ4; 1 AIR-PWR-CORD-NA, CON GARANTIAS SMARTNET 8*5 POR 12 MESES. DOCUMENTACION: COMPATIBLE 100% CON LA PLATAFORMA EXISTENTE Y SOPORTE EXTENDIDO CON REFACCIONES EN SITIO Y TIEMPOS DE RESPUESTA DE 8 HORAS 5 DIAS A LA SEMANA. **(IDF ICAP-N1) | EQUIPO | 2
|  | BYD-013 | DESCRIPCION: EQUIPO DE RESPALDO DE ENERGIA. ESPECIFICACIONES: SUMINISTRO, INSTALACION Y PUESTA A PUNTO EN SITIO FINAL DEL EQUIPO: NUM. DE PARTE SMT750RM2U. APC SMART-UPS 750VA USB & SERIAL RM 2U 120V. APC SMART-UPS, 480 WATTS /750 VA, ENTRADA 120V /SALIDA 120V, INTERFACE PORT DB-9 RS-232, SMARTSLOT, USB, ALTURA DE RACK 2U, INCLUYE: DC CON SOFTWARE, BRACKETS PARA RACK-MOUNT, RIELES DE APOYO PARA RACK-MOUNT, CABLE RS-230 DE SEÑALIZACION SMART DEL UPS, CABLE USB. DOCUMENTACION: COMPATIBLE 100% CON LA PLATAFORMA EXISTENTE Y SOPORTE EXTENDIDO CON REFACCIONES EN SITIO Y TIEMPOS DE RESPUESTA DE 8 HORAS 5 DIAS A LA SEMANA. **(IDF ICAP-MEDICINA-N1) | EQUIPO | 1
|  | BYD-012 | DESCRIPCION: SISTEMA DE TIERRA FISICA. ESPECIFICACIONES: SUMINISTRO E INSTALACION DE SISTEMA DE TIERRA FISICA PARA DATOS EN EL SITE, COMPUESTA DE: ACOMETIDA EN DELTA DE VARILLAS COPERWELD CON SOLDADURA CARDWELD Y CABLE DE 1/0 CON FORRO DE POLIPROPILENO CON UNA LONG MAXIMA DE 25 M. REARMADO EN UNA BARRA DE COBRE DE 30 X 10 X 1/4" CON BARRILES AISLADORES DE 500 KOHMS / V. Y ZAPATAS DE CAÑON LARGO PARA EL CABLE, MEDIDO CON EQUIPO TERROMETRO PARA CERTIFICAR LA LECTURA A UN VALOR MAXIMO DE IMPEDANCIA DE 5 OHMS. INCLUYE BARRA IN STALADA EN RACK MY OBRA CIVIL NECESARIA. DOCUMENTACION: ENTREGA DE MEMORIA TECNICA IMPRESA Y DIGITAL. **(IDF ICAP-MEDICINA-N1)** | SISTEMA | 1
|  | BYD-021 | GARANTIA, INSTALACIÓN Y CONFIGURACIÓN. ESPECIFICACIONES: INSTALACION, CONFIGURACION Y PUESTA A PUNTO DE LOS EQUIPOS TELEFONICOS, DE SWITCHEO E INALÁMBRICOS, ASI COMO LAS GARANTIAS SMARTNET 8*5 DOCUMENTACIÓN: COMPATIBLE 100% CON LA PLATAFORMA EXISTENTE Y SOPORTE EXTENDIDO CON REFACIONES EN SITIO Y TIEMPOS DE RESPUESTA DE 8 HORAS 5 DIAS A LAS SEMANA. | PAQ | 1
|  | SOP-ELE-06 | SOPORTE TIPO COLUMPIO ( SOP-ELE 06) A BASE DE 2 TIRANTES DE VARILLA ROSCADA DE 1/4" DE DIAM. Y 0.85 A 1.0 MT DE LONG. FIJADA A LOSA CON PERNO PARA CONCRETO DE 1/4" SUJETA CON COPLE GALV. 1/4" INCLUYE; UN TRAVESAÑO DE UNICANAL DE 4X2" DE 0.60 MTS DE LONGITUD, TUERCAS Y RONDANAS, TRAZOS, CORTES, DESPERDICIOS, CARGAS, ACARREOS, FLETES, ANDAMIOS, COLOCACION, NIVELACION, HERRAMIENTA Y MANO DE OBRA. | PZA | 42
|  | SOP-ELE-10 | SOPORTE TIPO TIRANTEO ( SOP-ELE 10) A BASE DE 1 VARILLA ROSCADA DE 1/4" DE DIAM. Y 0.60 A 1.0 MT DE LONG. FIJADA A LOSA CON PERNO PARA CONCRETO DE 1/4" SUJETA CON COPLE GALV. 1/4" INCLUYE; ABRAZADERA TIPO PERA DE 1", TUERCAS Y RONDANAS, TRAZOS, CORTES, DESPERDICIOS, CARGAS, ACARREOS, FLETES, ANDAMIOS, COLOCACION, NIVELACION, HERRAMIENTA Y MANO DE OBRA. | PZA | 58
|  | SOP-ELE-13 | ABRAZADERA UNICANAL DE 25 MM INCLUYE; SUMINISTRO DE MATERIALES, COLOCACION,FIJACION ELEVACIONES, HERRAMIENTA Y MANO DE OBRA | PZA | 58
AUDIO Y VIDEO DIGITAL
|  | AVD-01 | TUBO CONDUIT GALVANIZADO PARED DELGADA 25 MM, INCLUYE: SUMINISTRO, COLOCACION, T.L.N.P.S.C.E. | ML. | 52.92
|  | AVD-02 | CAJA CUADRADA GALVANIZADA CON TAPA DE 25 MM. INCLUYE: SUMINISTRO, COLOCACION Y T.L.N.P.S.C.E. | PZA | 24
|  | AVD-03 | CONECTOR TIPO AMERICANO DE 25 MM. INCLUYE: SUMINISTRO, COLOCACIÓN, CONEXIÓN Y T.L.N.P.S.C.E. | PZA | 36
|  | AVD-04 | COPLE CONDUIT GALVANIZADO PARED DELGADA DE 25 MM, INCLUYE: SUMINISTRO Y COLOCACIÓN | PZA | 12
|  | AVD-05 | CODO GALVANIZADO PARA TUBO CONDUIT DE 25 MM X 90°. INCLUYE: SUMINISTRO Y COLOCACIÓN | PZA | 12
|  | AVD-06 | MONITOR Y CONTRA GALVANIZADO PARA TUBERIA DE 25 MM. DIAM. | JGO | 12
|  | SOP-ELE-10 | SOPORTE TIPO TIRANTEO ( SOP-ELE 10) A BASE DE 1 VARILLA ROSCADA DE 1/4" DE DIAM. Y 0.60 A 1.0 MT DE LONG. FIJADA A LOSA CON PERNO PARA CONCRETO DE 1/4" SUJETA CON COPLE GALV. 1/4" INCLUYE; ABRAZADERA TIPO PERA DE 1", TUERCAS Y RONDANAS, TRAZOS, CORTES, DESPERDICIOS, CARGAS, ACARREOS, FLETES, ANDAMIOS, COLOCACION, NIVELACION, HERRAMIENTA Y MANO DE OBRA. | PZA | 12
DETECCION DE HUMOS
|  | DH-01 | TUBO CONDUIT GALVANIZADO PARED DELGADA 19 MM INCLUYE SUMINISTRO, COLOCACION Y TODO LO NECESARIO PARA SU CORRECTA EJECUCIÓN | ML. | 228.58
|  | DH4 | COPLE CONDUIT GALVANIZADO PARED DELGADA DE 19 MM, INCLUYE: SUMINISTRO Y COLOCACIÓN | PZA | 45
|  | DH6 | CONECTOR TIPO AMERICANO DE 19 MM. INCLUYE: SUMINISTRO, COLOCACIÓN, CONEXIÓN Y T.L.N.P.S.C.E. | PZA | 56
|  | DH8 | CAJA CUADRADA GALVANIZADA CON TAPA DE 19 MM. INCLUYE: SUMINISTRO, COLOCACION Y T.L.N.P.S.C.E. | PZA | 37
|  | DH-21 | DETECTOR DE HUMO FOTOELECTRICO INTELIGENTE Y DIRECCIONABLE DE BAJO PERFIL, BAJO CONSUMO DE CORRIENTE EN STAND BY, DOS LED DE SEÑALIZACION BICOLOR PARA SEÑALIZACION DE OPERACION NORMAL Y ALARMA INTERRUPTOR DE PRUEBA, INCLUYE BASE DE MONTAJE ESTANDAR, APROBADO POR FM, UL Y NFPA MARCA FIRE LITE MOD SD-355, MATERIALES, CARGAS, ACARREOS, FLETES, INSTALACION, FIJACION, PRUEBAS DE FUNCIONAMIENTO, AJUSTES, HERRAMIENTA Y MANO DE OBRA ESPECIALIZADA. | PZA | 32
|  | DH-24 | ESTACION MANUAL DE ALARMA INTELIGENTE DE DOBLE ACCION DISEÑO COMPACTO Y DURADERO, RESISTENTE A LA VIBRACION, FACILMENTE OPERABLE ( DOBLE ACCION ) PARA USO EN INTERIORES , CONEXION A DOS HILOS ( DIRECCIONABLE ) ALTA VISIBILIDAD CUENTA CON LLAVE PARA SU RESTABLECIMIENTO, ACABADO FINO EN COLOR ROJO, MATERIAL DE CONSTRUCCION EN PLASTICO LEXAN O EQUIVALENTE AL POLICARBONATO, MONTAJE EN PARED, CUMPLE CON ADA LISTADA POR UL 38 LETRERO DE FUEGO EN IDIOMA ESPAÑOL, INCLUYE; TEXTO EN ALFABETO BRAILLE, INSTALACION A BASE DOS HILOS, APROBADA POR FM, UL y NFPA, MARCA FIRE LITE MOD BG 12LX. MATERIALES, CARGAS, ACARREOS, FLETES, COLOCACION, CONEXION, FIJACION, PRUEBAS DE FUNCIONAMIENTO, AJUSTES, HERRAMIENTA Y MANO DE OBRA ESPECIALIZADA. | PZA | 3
|  | DH-25 | ALARMA CON LUZ ESTROBOSCOPICA, PROTECCION DE POLAROID INVERSA, ACABADO EN COLOR ROJO, APROBADA POR NFPA/ANSI BASADA EN LAS GUIAS DE ACCESO DE ADA RANGO DE ALTA POTENCIA DE HASTA 15, 1575,30,75,110,115 CD SELCCIONABLES EN CAMPO, VOLTAJE DE OPERACION DE 12/24 V SELCCIONABLES, MONTAJE EN PARED, NOTIFICACION AUDIBLE CON INTENSIDAD DE HASTA 101 DB SELECCIONABLES EN CAMPO, DE 1 A 3 FLASHEOS POR SEGUNDO BAJO CONSUMO DE CORRIENTE, TEMPERATURA DE OPERACION DE 0 A 49G C. HUMEDAD RELATIVA 85% CONDENSABLE, MATERIAL DE CONSTRUCCION EN POLICARBONATO, APROBADO PO FM, UL Y NFPA, MARCA FIRE LITE MOD, P2RSP, INCLUYE; MATERIALES, CARGAS, ACARREOS, FLETES, COLOCACION, CONEXION, FIJACION, PRUEBAS DE FUNCIONAMIENTO, AJUSTES, HERRAMIENTA Y MANO DE OBRA ESPECIALIZADA. | PZA | 3
|  | DH-26 | MODULO DE CONTROL INTELIGENTE Y DIRECCIONABLE PARA LA ACTIVACION DE ALARMAS AUDIOVISUALES Y SISTEMA DE TELEFONIA, APROBADO POR FM, UL Y NFPA, MARCA FIRELITE MOD CMF 300, INCLUYE: MATERIALES, CARGAS, ACARREOS, FLETES, COLOCACION, CONEXION, FIJACION, PRUEBAS DE FUNCIONAMIENTO, AJUSTES, HERRAMIENTA Y MANO DE OBRA ESPECIALIZADA. | PZA | 1
|  | DT-13 | CABLE DE COBRE THW CAL.2 X 18 , MOD FPL 1802R SIN BLINDARINCLUYE: SUMINISTRO, COLOCACION, CONEXIÓN, CINTA AISLANTE, DESPERDICIOS, HERRAMIENTA Y MANO DE OBRA | ML. | 238.58
|  | DT-12 | ALAMBRE TRENZADO CAL. 2 X 16 MOD 43118604 INCLUYE: SUMINISTRO, COLOCACION, CONEXIÓN, CINTA AISLANTE, DESPERDICIOS, HERRAMIENTA Y MANO DE OBRA. | ML. | 204.69
|  | DH-46 | DETECTOR EXTINTOR AUTOMATICO DISPARO POR HUMO Y TEMPERATURA CARGADO CON AGENTE LIMPIO HFC-236 DE 6KGS DE CAP. INCLUYE; SUMINISTRO Y COLOCACION | PZA | 12
|  | DH-47 | EXTINTOR PORTATIL CARGADO CON AGENTE LIMPIO HFC-236 DE 6 KG DE CAPACIDAD, INCLUYE; SUMINISTRO Y COLOCACION | PZA | 6
|  | DH-45 | EXTINGUIDOR A BASE DE BIOXIDO DE CARBONO (CO2) DE 10 LBS. DE CAPACIDAD, CON MANOMETRO, INDICADOR DE PRESION, MANGUERA DE DESCARGA Y SOPORTE PARA SU COLOCACION. (PARA AREAS CERRADAS CON EQUIPO ELECTRICO O ELECTRONICO COMO TABLEROS, MOTORES, SUBESTACIONES, LIQUIDOS INFLAMABLES, NO DAÑA EQUIPOS). | PZA | 2
|  | DH-35 | CAJA ANTIVANDALICA PARA ESTACION MANUAL INCLUYE; MATERIALES, CARGAS, ACARREOS, FLETES, COLOCACION, FIJACION, HERRAMIENTA Y MANO DE OBRA ESPECIALIZADA | PZA | 3
|  | SOP-ELE-09 | SOPORTE TIPO TIRANTEO ( SOP-ELE 09) A BASE DE 1 VARILLA ROSCADA DE 1/4" DE DIAM. Y 0.60 MT DE LONG. FIJADA A LOSA CON PERNO PARA CONCRETO DE 1/4" SUJETA CON COPLE GALV. 1/4" INCLUYE; ABRAZADERA TIPO PERA DE 3/4", TUERCAS Y RONDANAS, TRAZOS, CORTES, DESPERDICIOS, CARGAS, ACARREOS, FLETES, ANDAMIOS, COLOCACION, NIVELACION, HERRAMIENTA Y MANO DE OBRA. | PZA | 67
RED HIDRAULICA CONTRA INCENDIO
|  | RHCI-001 | GABINETE PARA HIDRANTE PARA SOBREPONER MOD 30M DE 21 X 50 X 75 CM. UNA VISTA, INCLUYE: SUMINISTRO Y COLOCACION, EQUIPO HERRAMIENTA , MATERIAL MANO DE OBRA Y T.L.N.P.S.C.E. | PZA | 3
|  | RHCI-002 | MANGUERA PARA HIDRANTE DE 1 1/2" DE DIAMETRO POR 30 MTS. DE LARGO, INCLUYE: SUMINISTRO Y COLOCACION,EQUIPO HERRAMIENTA , MATERIAL MANO DE OBRA Y T.L.N.P.S.C.E. | PZA | 3
|  | RHCI-003 | CHIFLON DE BRONCE DE 3 PASOS, ROSCA DE 1 1/2" DE DIAMETRO, INCLUYE: SUMINISTRO Y COLOCACION, EQUIPO HERRAMIENTA, MATERIAL MANO DE OBRA Y T.L.N.P.S.C.E. | PZA | 3
|  | RHCI-004 | LLAVE UNIVERSAL PARA APRIETE, INCLUYE: SUMINISTRO Y COLOCACION, EQUIPO HERRAMIENTA, MATERIAL MANO DE OBRA Y T.L.N.P.S.C.E. | PZA | 3
|  | RHCI-005 | VALVULA DE GLOBO ANGULAR DE BRONCE ENTRADA HEMBRA DE 2" N.P.T. SALIDA MACHO DE 1 1/2", INCLUYE: SUMINISTRO Y COLOCACION, EQUIPO, HERRAMIENTA, MATERIAL, MANO DE OBRA Y T.L.N.P.S.C.E. | PZA | 3
|  | RHCI-100 | TUBO ACERO AL CARBON C/C DYNAFLOW RANURADO DE 2" CED. 10, INCLUYE: SUMINISTRO Y COLOCACION, HERRAMIENTA Y MANO DE OBRA. | ML. | 28.5
|  | RHCI-101 | TUBO DE ACERO AL CARBON C/C DYNAFLOW RANURADO DE 3" CED. 10, UNCLUYE: SUMINISTRO Y COLOCACION, HERRAMIENTA Y MANO DE OBRA. | ML. | 36
|  | RHCI-102 | CODO LIGERO VITAULIC DE 2 X 90, FIGURA 001, INCLUYE: SUMINISTRO Y COLOCACION, HERRAMIENTA Y MANO DE OBRA. | PZA | 5
|  | RHCI-103 | CODO LIGERO VITAULIC DE 2 X 45, FIGURA 003, INCLUYE: SUMINISTRO Y COLOCACION, HERRAMIENTA Y MANO DE OBRA. | PZA | 1
|  | RHCI-104 | CODO LIGERO VITAULIC DE 3 X 90, FIGURA 001, INCLUYE: SUMINISTRO Y COLOCACION, HERRAMIENTA Y MANO DE OBRA. | PZA | 3
|  | RHCI-105 | CODO LIGERO VITAULIC DE 3 X 45, FIGURA 003, INCLUYE: SUMINISTRO Y COLOCACION, HERRAMIENTA Y MANO DE OBRA. | PZA | 1
|  | RHCI-106 | COPLE RIGIDO VITAULIC DE 2". FIGURA 009, INCLUYE: SUMINISTRO Y COLOCACION, HERRAMIENTA Y MANO DE OBRA. | PZA | 17
|  | RHCI-107 | COPLE RIGIDO VITAULIC DE 3". FIGURA 009, INCLUYE: SUMINISTRO Y COLOCACION, HERRAMIENTA Y MANO DE OBRA. | PZA | 15
|  | RHCI-108 | TEE LIGERA VITAULIC DE 3". FIGURA 002, INCLUYE: SUMINISTRO Y COLOCACION, HERRAMIENTA Y MANO DE OBRA. | PZA | 2
|  | RHCI-109 | REDUCCION CONCENTRICA VITAULIC DE 3 X 2. FIGURA 50, INCLUYE: SUMINISTRO Y COLOCACION, HERRAMIENTA Y MANO DE OBRA. | PZA | 2
|  | RHCI-110 | NIPLE NEGRO CED. 40 DE 2" X 6", INCLUYE: SUMINISTRO Y COLOCACION, HERRAMIENTA Y MANO DE OBRA | PZA | 2
|  | RHCI-111 | NIPLE NEGRO CED. 40 DE 3" X 6", INCLUYE: SUMINISTRO Y COLOCACION, HERRAMIENTA Y MANO DE OBRA | PZA | 2
|  | RHCI-112 | NIPLE GALVANIZADO DE 1" X 4" , INCLUYE: SUMINISTRO Y COLOCACION, HERRAMIENTA Y MANO DE OBRA | PZA | 3
|  | RHCI-113 | REDUCCION BUSHING DE 4" A 3" , INCLUYE: SUMINISTRO Y COLOCACION, HERRAMIENTA Y MANO DE OBRA | PZA | 1
|  | RHCI-114 | VALVULA DE AGUJA DE 1/4" , INCLUYE: SUMINISTRO Y COLOCACION, HERRAMIENTA Y MANO DE OBRA | PZA | 3
|  | RHCI-115 | MANOMETRO SECO DE 1/4" , INCLUYE: SUMINISTRO Y COLOCACION, HERRAMIENTA Y MANO DE OBRA | PZA | 3
|  | RHCI-116 | VALVULA COMPUERTA VASTAGO ALTO DE 2" , INCLUYE: SUMINISTRO Y COLOCACION, HERRAMIENTA Y MANO DE OBRA | PZA | 1
|  | RHCI-117 | VALVULA DE MARIPOSA DE 3" , INCLUYE: SUMINISTRO Y COLOCACION, HERRAMIENTA Y MANO DE OBRA | PZA | 1
|  | RHCI-118 | BRIDA RANURADA DE 3" , INCLUYE: SUMINISTRO Y COLOCACION, HERRAMIENTA Y MANO DE OBRA | PZA | 1
|  | RHCI-119 | YEE NEGRA ROSCADA DE 2" , INCLUYE: SUMINISTRO Y COLOCACION, HERRAMIENTA Y MANO DE OBRA | PZA | 1
|  | RHCI-120 | TAPON GALVANIZADO DE 2" , INCLUYE: SUMINISTRO Y COLOCACION, HERRAMIENTA Y MANO DE OBRA | PZA | 1
|  | RHCI-121 | COPLE NEGRO DE 1/2" , INCLUYE: SUMINISTRO Y COLOCACION, HERRAMIENTA Y MANO DE OBRA | PZA | 2
|  | RHCI-122 | COPLE NEGRO DE 1/4" , INCLUYE: SUMINISTRO Y COLOCACION, HERRAMIENTA Y MANO DE OBRA | PZA | 2
|  | RHCI-123 | COLA DE COCHINO DE 1/4" , INCLUYE: SUMINISTRO Y COLOCACION, HERRAMIENTA Y MANO DE OBRA | PZA | 1
|  | SOP-ELE-15 | SOPORTE TIPO TIRANTEO ( SOP-ELE 15) A BASE DE 1 VARILLA ROSCADA DE 1/4" DE DIAM. Y 0.60 A 1.0 MT DE LONG. FIJADA A LOSA CON PERNO PARA CONCRETO DE 1/4" SUJETA CON COPLE GALV. 1/4" INCLUYE; ABRAZADERA TIPO PERA DE 2 /3", TUERCAS Y RONDANAS, TRAZOS, CORTES, DESPERDICIOS, CARGAS, ACARREOS, FLETES, ANDAMIOS, COLOCACION, NIVELACION, HERRAMIENTA Y MANO DE OBRA. | PZA | 10
|  | RHCI-150 | PINTURA ESMALTE EN TUBERIA DE CONTRA INCENDIO DE 2" A 3" DE DIAM. INCLUYE, MATERALES, APLICACION, HERRAMIENTA Y MANO DE OBRA, | ML. | 56
EQUIPO DE BOMBEO EN CUARTO MAQUINAS
|  | RHCI-200 | MOTOBOMBA CENTRIFUGA HORIZONTAL MARCA WDM-PUMPS, MOD. GD1 1.5 D 220 YM, DE 2" X 1/2" DE DIAMETRO EN SUCCION Y DESCARGA, ROSCADAS CON IMPULSOR DE TIPO CERRADO, CONSTRUCCION TOTALMENTE EN FoFo Y SELLO MACANICO INCLUIDO ACOPLADA DIRECTAMENTE A MOTOR DE COMBUSTION INTERNA A DIESEL DE 22 HP, 3500 RPM NOMINALES A NIVEL DE MAR, ENFRIADO POR AGUA INCLUYE TABLERO DE CONTROL AUTOMATICO, TANQUE DE COMBUSTIBLE, BATERIA Y CABLE DE BATERIA. | PZA | 1
|  | RHCI-201 | MOTOBOMBA CENTRIFUGA HORIZONTAL MARCA WDW-PUMPS, MOD. GEI 1.5 C 150, DE 2" X 1/2" DE DIAMETRO EN SUCCION Y DESCARGA, CON IMPULSOR DE TIPO CERRADO CONSTRUCCION TOTALMENTE EN Fo Fo Y SELLO MECANICO INCLUIDO ACOPLADO DIRECTAMENTE A MOTOR ELECTRICO HORIZONTAL DE 15 HP, 3500 RPM 220/440 VOLTS, 3 FASES 60 HZ, TIPO TCCVE, INCLUYR TABLERO DE CONTROL AUTOMATICO. | PZA | 1
|  | RHCI-202 | MOTOBOMBA CENTRIFUGA HORIZONTAL MARCA WDM-PUMPS, MOD. VSE 1 11-200 DE 1 1/4 X 1 1/4" DE DIAMETRO EN SUCCION Y DESCARGA, DE 11 ETAPAS CON IMPULSORES DE TIPO CERRADO EN CONSTRUCCION EN ACERO INOXIDABLE 304 Y SELLO MACANICO INCLUIDO ACOPLADA DIRECTAMENTE A MOTOR ELECTRICO VERTICAL DE 1.5 HP, 3500 RPM, 220/440 VOLTS, 3 FASES 60 HZ, TIPO TCCVE, INCLUYE TABLERO DE CONTROL AUTOMATICO. | PZA | 1
|  | RHCI-101/4 | TUBO ACERO AL CARBON C/C DYNAFLOW RANURADO DE 4" CED. 10 INCLUYE: SUMINISTRO Y COLOCACION, HERRAMIENTA Y MANO DE OBRA. | ML | 3
|  | RHCI-101/3 | TUBO PVC CED. 80 DE 3" DIAM, INCLUYE; SUMINISTRO Y COLOCACION, HERRAMIENTA Y MANO DE OBRA. | PZA | 6
|  | IHID-003 | TUBO DE COBRE TIPO M DE 25 MM EN INSTALACION HIDRAULICA. INCLUYE: COPLE, SUMINISTRO Y COLOCACION, PRUEBAS, MATERIALES, HERRAMIENTA Y MANO DE OBRA. | ML. | 3
|  | IHID-102 | CONECTOR DE COBRE CUERDA EXTERIOR DE 25 MM EN INSTALACION HIDRAULICA. INCLUYE SUMINISTRO Y COLOCACION, PRUEBAS, MATERIALES, HERRAMIENTA Y MANO DE OBRA. | PZA | 2
|  | IHID-012 | CODO COBRE A COBRE DE 90º X 25 MM EN INSTALACION HIDRAULICA. INCLUYE SUMINISTRO Y COLOCACION, PRUEBAS, MATERIALES, MANO DE OBRA Y TODO LO NECESARIO PARA SU COLOCACION. | PZA | 2
|  | IHID-071 | REDUCCION BUSHING DE COBRE DE 51 MM A DIAMETROS MENORES EN INSTALACION HIDRAULICA, INCLUYE; SUMINISTRO Y COLOCACION, PRUEBAS, MATERIALES, HERRAMIENTA Y MANO DE OBRA. | PZA | 2
|  | RHCI-118A | BRIDA NEGRA DE 1" INCLUYE, SUMINISTRO Y COLOCACION, HERRAMIENTA Y MANO DE OBRA. | PZA | 2
|  | RHCI-210 | CONECTORES PVC CED. 40 DE 3" CUERDA EXTERIOR, INCLUYE; SUMINISTRO Y COLOCACOION, HERRAMIENTA Y MANO DE OBRA. | PZA | 2
|  | RHCI-211 | CONECTORES PVC CED. 40 DE 3" CUERDA INTERIOR INCLUYE; SUMINISTRO Y COLOCACOION, HERRAMIENTA Y MANO DE OBRA. | PZA | 2
|  | RHCI-104 | CODO LIGERO VITAULIC DE 3 X 90, FIGURA 001, INCLUYE: SUMINISTRO Y COLOCACION, HERRAMIENTA Y MANO DE OBRA. | PZA | 1
|  | RHCI-107 | COPLE RIGIDO VITAULIC DE 3". FIGURA 009, INCLUYE: SUMINISTRO Y COLOCACION, HERRAMIENTA Y MANO DE OBRA. | PZA | 3
|  | RHCI-109 | REDUCCION CONCENTRICA VITAULIC DE 3 X 2. FIGURA 50, INCLUYE: SUMINISTRO Y COLOCACION, HERRAMIENTA Y MANO DE OBRA. | PZA | 1
|  | RHCI-111 | NIPLE NEGRO CED. 40 DE 3" X 6", INCLUYE: SUMINISTRO Y COLOCACION, HERRAMIENTA Y MANO DE OBRA | PZA | 2
|  | RHCI-215 | VALVULA CHECK PICHANCHA DE 1" ROSCADO, INCLUYE; SUMINISTRO Y COLOCACION, HERRAMIENTA Y MANO DE OBRA. | PZA | 1
|  | RHCI-216 | VALVULA CHECK PICHANCHA DE 3" ROSCADO INCLUYE; SUMINISTRO Y COLOCACION, HERRAMIENTA Y MANO DE OBRA. | PZA | 1
|  | RHCI-217 | NIPLE GALVANIZADO DE 1" X 5" INCLUYE; SUMINISTRO Y COLOCACION, HERRAMIENTA Y MANO DE OBRA. | PZA | 2
|  | RHCI-218 | CODO GALVANIZADO DE 1" X 90 INCLUYE; SUMINISTRO Y COLOCACION. | PZA | 1
|  | RHCI-219 | NIPLE GALVANIZADO DE 1" X 3" INCLUYE; SUMINISTRO Y COLOCACION, HERRAMIENTA Y MANO DE OBRA. | PZA | 5
|  | RHCI-220 | VALVULA CHECK NO RETROCESO DE 1" ROSCADO INCLUYE; SUMINISTRO Y COLOCACION, HERRAMIENTA Y MANO DE OBRA. | PZA | 1
|  | RHCI-221 | NIPLE DE 1" X 2 INCLUYE; SUMINISTRO Y COLOCACION. | PZA | 3
|  | RHCI-222 | YEE GALVANIZADA DE 1" INCLUYE; SUMINISTRO Y COLOCACION, HERRAMIENTA Y MANO DE OBRA. | PZA | 1
|  | RHCI-223 | TAPON GALVANIZADO MACHO DE 1" INCLUYE; SUMINISTRO Y COLOCACION | PZA | 1
|  | RHCI-224 | VALVULA COMPUERTA VASTAGO ALTO DE 1" ROSCADA INCLUYE; SUMINISTRO Y COLOCACION, HERRAMIENTA Y MANO DE OBRA. | PZA | 1
|  | RHCI-225 | TUERCA UNION NEGRA DE 1" INCLUYE; SUMNISTRO Y COLOCACION | PZA | 2
|  | RHCI-320 | TAPON GALVANIZADO MACHO DE 2" INCLUYE; SUMINISTRO Y COLOCACION | PZA | 2
|  | RHCI-321 | TUBO GALVANIZADO DE 1" INCLUYE; SUMINISTRO Y COLOCACION, HERRAMIENTA Y MANO DE OBRA. | ML. | 1
|  | RHCI-322 | NIPLE DE 1 1/2" CUERDA CORRIDA INCLUYE; SUMINISTRO Y COLOCACION | PZA | 2
|  | RHCI-323 | REDUCCION BUSHING DE 2 A 1 1/2" INCLUYE; SUMINISTRO Y COLOCACION | PZA | 2
|  | RHCI-324 | YEE GALVANIZADA DE 2" INCLUYE; SUMINISTRO Y COLOCACION | PZA | 1
|  | RHCI-325 | NIPLE ROSCADO Y RANURADO DE 2" X 4" INCLUYE; SUMINISTRO Y COLOCACION | PZA | 2
|  | RHCI-106 | COPLE RIGIDO VITAULIC DE 2". FIGURA 009, INCLUYE: SUMINISTRO Y COLOCACION, HERRAMIENTA Y MANO DE OBRA. | PZA | 6
|  | RHCI-326 | VALVULA CHECK VITAULIC DE 2" FIGURA 716 INCLUYE; SUMINISTRO Y COLOCACION, HERRAMIENTA Y MANO DE OBRA. | PZA | 1
|  | RHCI-327 | VALVULA DE MARIPOSA BRIDADA DE 2" INCLUYE; SUMINISTRO Y COLOCACION, HERRAMIENTA Y MANO DE OBRA. | PZA | 3
|  | RHCI-328 | BRIDA LIGERA VITAULIC RANURADA DE 2" INCLUYE; SUMINISTRO Y COLOCACION, HERRAMIENTA Y MANO DE OBRA. | PZA | 6
|  | RHCI-329 | COPLE RIGIDO VITAULIC RANURADA DE 4" INCLUYE; SUMINISTRO Y COLOCACION, HERRAMIENTA Y MANO DE OBRA. | PZA | 4
|  | RHCI-330 | TAPON CAPA RANURADO DE 4" INCLUYE; SUMINISTRO Y COLOCACION, HERRAMIENTA Y MANO DE OBRA. | PZA | 1
|  | RHCI-112 | NIPLE GALVANIZADO DE 1" X 4" , INCLUYE: SUMINISTRO Y COLOCACION, HERRAMIENTA Y MANO DE OBRA | PZA | 12
|  | RHCI-331 | VALVULA DE CIERRA RAPIDO DE 1" INCLUYE; SUMINISTRO Y COLOCACION, HERRAMIENTA Y MANO DE OBRA. | PZA | 1
|  | RHCI-332 | VALVULA EXPULSADORA DE AIRE ROSCADA DE 1 " INCLUYE; SUMINISTRO Y COLOCACION, HERRAMIENTA Y MANO DE OBRA. | PZA | 1
|  | RHCI-333 | NIPLE NEGRO CED. 4O" X 10 INCLUYE; SUMINISTRO Y COLOCACION, HERRAMIENTA Y MANO DE OBRA. | PZA | 2
|  | RHCI-334 | MANOMETRO DE PRESION RANGO DE 0 A 14 KGS. CON GLIC INCLUYE; SUMINISTRO Y COLOCACION, HERRAMIENTA Y MANO DE OBRA. | PZA | 1
|  | RHCI-335 | NIPLE RANURADO DE 4" X 10 INCLUYE; SUMINISTRO Y COLOCACION, HERRAMIENTA Y MANO DE OBRA. | PZA | 1
|  | RHCI-336 | TORNILLO CON TUERCA Y RONDANA PARA BRIDAS INCLUYE; SUMINISTRO Y COLOCACION, HERRAMIENTA Y MANO DE OBRA. | PZA | 24
|  | RHCI-337 | VALVULA MACHO DE 1/2" ROSCADA INCLUYE; SUMINISTRO Y COLOCACION, HERRAMIENTA Y MANO DE OBRA. | PZA | 2
|  | RHCI-338 | TUERCA UNION DE 1/2" INCLUYE; SUMINISTRO Y COLOCACION, HERRAMIENTA Y MANO DE OBRA. | PZA | 4
|  | RHCI-339 | VALVULA COMPUERTA DE 1/2" ROSCADA INCLUYE; SUMINISTRO Y COLOCACION, HERRAMIENTA Y MANO DE OBRA. | PZA | 3
|  | RHCI-340 | CHECK HORIZONTAL ROSCADA DE 1/2" INCLUYE; SUMINISTRO Y COLOCACION, HERRAMIENTA Y MANO DE OBRA. | PZA | 1
|  | RHCI-341 | CODO GALVANIZADO DE 1/2" X 90 INCLUYE; SUMINISTRO Y COLOCACION, HERRAMIENTA Y MANO DE OBRA. | PZA | 15
|  | RHCI-342 | CODO GALVANIZADO DE 1/2" X 45 INCLUYE; SUMINISTRO Y COLOCACION, HERRAMIENTA Y MANO DE OBRA. | PZA | 2
|  | RHCI-343 | TEE GALVANIZADA DE 1/2" INCLUYE; SUMINISTRO Y COLOCACION, HERRAMIENTA Y MANO DE OBRA. | PZA | 4
|  | RHCI-344 | VALVULA DE MARIPOSA DE 1/4" INCLUYE; SUMINISTRO Y COLOCACION, HERRAMIENTA Y MANO DE OBRA. | PZA | 5
|  | RHCI-345 | CONECTOR DE BRONCE DE 1/4" INCLUYE; SUMINISTRO Y COLOCACION, HERRAMIENTA Y MANO DE OBRA. | PZA | 5
|  | RHCI-346 | COPLE NEGRO DE 1/4" INCLUYE; SUMINISTRO Y COLOCACION, HERRAMIENTA Y MANO DE OBRA. | PZA | 2
|  | RHCI-347 | REDUCCION GALVANIZADA DE 1/2" A 1/4" INCLUYE; SUMINISTRO Y COLOCACION, HERRAMIENTA Y MANO DE OBRA. | PZA | 4
|  | RHCI-348 | NIPLE DE 1/2" CUERDA CORRIDA INCLUYE; SUMINISTRO Y COLOCACION, HERRAMIENTA Y MANO DE OBRA. | PZA | 10
|  | RHCI-354 | NIPLE DE 1/4" CUERDA CORRIDA INCLUYE; SUMINISTRO Y COLOCACION, HERRAMIENTA Y MANO DE OBRA. | PZA | 1
|  | RHCI-349 | NIPLE DE 1/2" X 2 HASTA 18" LONG INCLUYE; SUMINISTRO Y COLOCACION, HERRAMIENTA Y MANO DE OBRA. | PZA | 3
|  | RHCI-352 | TUBO GALVANIZADO DE 1/2", DIAM INCLUYE; SUMINISTRO Y COLOCACION, HERRAMIENTA Y MANO DE OBRA. | ML. | 24
|  | RHCI-353 | REDUCCION CAMPANA DE 1/2" A 3/4" INCLUYE; SUMINISTRO Y COLOCACION, HERRAMIENTA Y MANO DE OBRA. | PZA | 1
|  | RHCI-358 | ESPIGAS DE 1/4" INCLUYE; SUMINISTRO Y COLOCACION, HERRAMIENTA Y MANO DE OBRA. | PZA | 2
|  | RHCI-359 | TUBO DE ESCAPE DE 1/2" CON CURVAS Y ABRAZADERAS INCLUYE; SUMINISTRO Y COLOCACION, HERRAMIENTA Y MANO DE OBRA. | PZA | 1
|  | RHCI-375 | CONEXION ELECTRICA DE TABLERO DE CONTROL A MOTOR DE BOMBA , A BASE DE TUBO CONDUIT P.D, TUBO CONDUIT LIQUATITE, ACCESORIOS, CONDULETS, CABLE THW, INCLUYE, TRAZOS, CORTES, DESPERDICIOS, MATERIALES, CONEXION, HERRAMIENTA Y MANO DE OBRA. | SAL | 2
AIRE ACONDICIONADO
|  | AA-095 | Equipo de Aire Acondicionado tipo Dividido, con Calefacción Marca Daikin 2 TR o similar con control alambrico a 220V. incluye: colocacion y fijacion al ducto , elevación, maniobra y montaje de los mismos asi como interconexion, mano de obra, equipo, herramienta, en cualquier nivel. | PZA | 1
|  | AA-096 | Equipo de Aire Acondicionado tipo Dividido, con Calefacción Marca Daikin 4 TR o similar con control alambrico a 220V. incluye: colocacion y fijacion al ducto , elevación, maniobra y montaje de los mismos asi como interconexion, mano de obra, equipo, herramienta, en cualquier nivel. | PZA | 2
|  | AA-097 | Equipo de Aire Acondicionado tipo Dividido, con Calefacción Marca Daikin 6 TR o similar con control alambrico a 220V. incluye: colocacion y fijacion al ducto , elevación, maniobra y montaje de los mismos asi como interconexion, mano de obra, equipo, herramienta, en cualquier nivel. | PZA | 3
|  | AA-098 | Extractor Ventilador Helicocentrifugo, Marca Soler & Palau, Modelo TDS ilent 500/150, velocidad 1950/2500RPM, con una potencia de 58/66W,con un caudal de descarga de 580/341m3/hr y una presión sonora de 22 dB a 127 volts.( BAÑOS GRAL.). | PZA | 2
|  | AA-105 | Suministro y colocacion de Banco de Filtros para purificacion de Aire para unidad tipo Dividido enfriada por aire, incluye: costo de manoo de obra, matriales requeridos, acarreo, montaje y herramientas en cualquier nivel. | PZA | 1
|  | AA-106 | Suministro de Filtro tipo Metalico de 24 x 24 x 2" para purifación de aire que sale viciado al medio ambiente. | PZA | 2
|  | AA-120 | Lamina galvanizada calibre 26 para duteria de aire acondicionado, incluye suministro de materiales requeridos, desperdicios, corte, ajustes, dobelces, encargolado, armado, manofactura, andamio, refuerzos, montaje, soportes, colocacion, mano de obra, equipo, herramienta, en cualquier nivel. | KGS | 359
|  | AA-121 | Lamina galvanizada calibre 24 para duteria de aire acondicionado, incluye suministro de materiales requeridos, desperdicios, corte, ajustes, dobelces, encargolado, armado, manofactura, andamio, refuerzos, montaje, soportes, colocacion, mano de obra, equipo, herramienta, en cualquier nivel. | KGS | 1350
|  | AA-122 | Aislamiento Termico 1 1/2" para duteria de aire acondicionado, incluye suministro de materiales requeridos, desperdicios, corte, ajustes, dobleces, pegamento armado, manofactura, andamio, refuerzos, montaje, soportes, colocacion, mano de obra, equipo, herramienta, en cualquier nivel. | M2. | 289
|  | AA-123 | Ducto Flexible para duteria de aire acondicionado, incluye suministro de materiales requeridos, desperdicios, corte, ajustes, encintado, manofactura, andamio, refuerzos, montaje, soportes, colocacion, mano de obra, equipo, herramienta, en cualquier nivel. | ML. | 96
|  | AA-124 | Difusor de Inyeccion de 4 vias de 12" diam. de 24 x 24" incluye: cargo directo por el costo de mano de obra, materiales requeridos, flete a obra, acarreo, montaje, fijacion y nivelacion, sellado, limpieza y retiro de sobrantes fuera de obra, equipo de seguridad, instalaciones especificas, depresciacion, y demas cargos derivados del uso de equipo y herramientas en cualquier nivel. | PZA | 42
|  | AA-125 | Rejilla de Retorno de 12 x 10 " incluye: cargo directo por el costo de mano de obra, materiales requeridos, flete a obra, acarreo, montaje, fijacion y nivelacion y balanceo al ducto, sellado, limpieza y retiro de sobrantes fuera de obra, equipo de seguridad, instalaciones especificas, depresciacion, y demas cargos derivados del uso de equipo y herramientas en cualquier nivel. | PZA | 22
|  | AA-126A | Rejilla de Extraccion de 8x6" incluye: cargo directo por el costo de mano de obra, materiales requeridos, flete a obra, acarreo, montaje, fijacion y nivelacion y balanceo a l ducto, sellado, limpieza y retiro de sobrantes fuera de obra, equipo de seguridad, instalaciones especificas, depresciacion, y demas cargos derivados del uso de equipo y herramientas en cualquier nivel. | PZA | 14
|  | AA-127 | Suministro e Instalación de TERMOSTATO Incluye: Suministro de accesorios de conexion, materiales y mano de obra, instalación, colocación y fijación, alineación, pruebas de hermeticidad, conexiones, y soldadura. | PZA | 6
|  | AA-130 | Suministro e Instalación de Cable THW-18 Incluye: Suministro de accesorios de conexion, materiales y mano de obra, trazo, instalación, colocación y fijación, cortes, alineación, conexiones, soporteria y soldadura. | ML. | 465
|  | AA-131 | Suministro e Instalación de Tuberia Condiut de 1/2" P.G Incluye: Suministro de accesorios de conexion, materiales y mano de obra, trazo, instalación, colocación y fijación, cortes, alineación, pruebas de hermeticidad, conexiones, soporteria y soldadura. | ML. | 62
|  | AA-132 | Suministro e Instalación de Tuberia de pvc de 1" para desague de equipo Incluye: Suministro de accesorios de conexion, materiales y mano de obra, trazo, instalación, colocación y fijación, cortes, alineación, pruebas de hermeticidad, conexiones, soporteria y soldadura. | ML. | 75
|  | AA-128 | CUELLO DE LONA Incluye: Suministro de accesorios de conexion, materiales y mano de obra, instalación, colocación y fijación, alineación, pruebas de hermeticidad, conexiones, Herramienta y mano de obra. | pza | 8
|  | AA-140 | Suministro e Instalación de Tubería de Cobre de 3/4" diam . Marca, Nacobre, IUSA y/o similar. Incluye: Incluye: Suministro de accesorios de conexion, materiales y mano de obra, trazo, instalación, colocación y fijación, cortes, alineación, pruebas de hermeticidad, conexiones, soporteria y soldadura. | ML. | 128
|  | AA-141 | Suministro e Instalación de Tubería de Cobre de 1 1/4" diam . Marca, Nacobre, IUSA y/o similar. Incluye: Incluye: Suministro de accesorios de conexion, materiales y mano de obra, trazo, instalación, colocación y fijación, cortes, alineación, pruebas de hermeticidad, conexiones, soporteria y soldadura. | ML. | 98
|  | AA-141A | Suministro e Instalación de Tubería de Cobre de 7/8" diam . Marca, Nacobre, IUSA y/o similar. Incluye: Incluye: Suministro de accesorios de conexion, materiales y mano de obra, trazo, instalación, colocación y fijación, cortes, alineación, pruebas de hermeticidad, conexiones, soporteria y soldadura. | ML. | 35
|  | AA-141B | Suministro e Instalación de Tubería de Cobre de 5/8" diam . Marca, Nacobre, IUSA y/o similar. Incluye: Incluye: Suministro de accesorios de conexion, materiales y mano de obra, trazo, instalación, colocación y fijación, cortes, alineación, pruebas de hermeticidad, conexiones, soporteria y soldadura. | ML. | 6
|  | AA-141C | Suministro e Instalación de Tubería de Cobre de 3/8" diam . Marca, Nacobre, IUSA y/o similar. Incluye: Incluye: Suministro de accesorios de conexion, materiales y mano de obra, trazo, instalación, colocación y fijación, cortes, alineación, pruebas de hermeticidad, conexiones, soporteria y soldadura. | ML. | 6
|  | AA-142 | Suministro e Instalación de Aislamiento Termico para Tubería deCobre 3/4" DIAM. Marca Nacobre, IUSA y/o similar. Incluye: Incluye: Suministro de accesorios de conexion, materiales y mano de obra, trazo, instalación, colocación y fijación, cortes, alineación, pruebas de hermeticidad, conexiones, | ML. | 128
|  | AA-143 | Suministro e Instalación de Aislamiento Termico para Tubería deCobre 1 1/4" X 1/2. Marca Nacobre, IUSA y/o similar. Incluye: Incluye: Suministro de accesorios de conexion, materiales y mano de obra, trazo, instalación, colocación y fijación, cortes, alineación, pruebas de hermeticidad, conexiones,. | ML. | 98
|  | AA-144 | Suministro e Instalación de Aislamiento Termico para Tubería deCobre 7/8 X 1/2. Marca Nacobre, IUSA y/o similar. Incluye: Incluye: Suministro de accesorios de conexion, materiales y mano de obra, trazo, instalación, colocación y fijación, cortes, alineación, pruebas de hermeticidad, conexiones, | ML. | 35
|  | AA-144A1 | Suministro e Instalación de Aislamiento Termico para Tubería de Cobre 5/8 X 1/2. Marca Nacobre, IUSA y/o similar. Incluye: Incluye: Suministro de accesorios de conexion, materiales y mano de obra, trazo, instalación, colocación y fijación, cortes, alineación, pruebas de hermeticidad, conexiones, | ML. | 6
|  | AA-144A2 | Suministro e Instalación de Aislamiento Termico para Tubería de Cobre 3/8 X 1/2. Marca Nacobre, IUSA y/o similar. Incluye: Incluye: Suministro de accesorios de conexion, materiales y mano de obra, trazo, instalación, colocación y fijación, cortes, alineación, pruebas de hermeticidad, conexiones, | ML. | 6
|  | AA-220 | Sunimistro e Instalación de material de soporteria para unicanal. | PZA | 47
|  | AA-103 | EQUIPO DE AIRE ACONDICIONADO TIPO MINI SPLIT (EVAPORADORA Y CONDENSADORA), CON CAPACIDAD DE 2TR. (24,000 BTU´S), FRIO Y CALEFACCION , CON CONTROL REMOTO PARA OPERAR A 220 V./1 F/60 HZ. MARCA MIRAGE. O SIMILAR incluye: colocacion y fijacion , elevación, maniobra y montaje de los mismos asi como interconexion, mano de obra, equipo, herramienta, en cualquier nivel. | PZA | 1
|  | IE-340 | SALIDA ELECTRICA PARA TERMOSTATO. INCLUYE TUBERIA CONDUIT P.G, DE 13 MM, CABLEADO THW CAL. 12, CAJA DE 19 MM CON SOBRETAPA, MATERIALES MENORES DE CONSUMO, MANO DE OBRA, HERRAMIENTA. | SAL | 10
|  | AA-104 | Extractor tipo Tubular modelo TTB-250 , de 1/4 H.P a 110/1/60 volts, para retorno y renovacion de aire viciado incluye: costo de mano de obra, materiales requeirdos, acarreo y montaje y herramientas en cualquier nivel. incluye: colocacion y fijacion al ducto , elevación, maniobra y montaje de los mismos asi como interconexion, mano de obra, equipo, herramienta, en cualquier nivel. | PZA | 2
|  | AA-104A | Extractor Ventilador Helicocentrifugo, Marca Soler & Palau, Modelo TDSilent 250/100, velocidad 1850/2200RPM, con una potencia de 22/30W, con un caudal de descarga de 180/106 m3/hr y una presión sonora de 19 dB a 127 volts. ( VESTIDORES). | pza | 4
|  | AA-098 | Extractor Ventilador Helicocentrifugo, Marca Soler & Palau, Modelo TDS ilent 500/150, velocidad 1950/2500RPM, con una potencia de 58/66W,con un caudal de descarga de 580/341m3/hr y una presión sonora de 22 dB a 127 volts.( BAÑOS GRAL.). | PZA | 2
|  | AA-126A | Rejilla de Extraccion de 8x6" incluye: cargo directo por el costo de mano de obra, materiales requeridos, flete a obra, acarreo, montaje, fijacion y nivelacion y balanceo a l ducto, sellado, limpieza y retiro de sobrantes fuera de obra, equipo de seguridad, instalaciones especificas, depresciacion, y demas cargos derivados del uso de equipo y herramientas en cualquier nivel. | PZA | 24
LIMPIEZAS
|  | AL021 | LIMPIEZA GRUESA DE OBRA INCLUYE: ACOPIO, CARGA, ACARREO EN CARRETILLA, DEPOSITO EN BANCO DE PLANTA BAJA, CARGA CON MAQUINA, ACARREO FUERA DE LA OBRA, HERRAMIENTA Y MANO DE OBRA. | M2 | 1336.85
|  | AL021-A | LIMPIEZA FINA DE LA OBRA, INCLUYE: MATERIALES DE CONSUMO, LIMPIEZA DE PISOS VIDRIADO, AZULEJOS, CANCELERIA 2 CARAS, PUERTAS, MANO DE OBRA Y HERRAMIENTA. | M2 | 1336.85
|  | AL600 | LIMPIEZA DE MUEBLES DE BAÑO. INCL., LAVAR CON CEPILLO Y AGUA, MATERIALES, MANO DE O OBRA Y HERAMIENTA. | PZA | 26
CISTERNA DE 80 M3.
|  | L007 | TRAZO Y NIVELACION DE PLAZAS, ANDADORES, BANQUETAS Y PAVIMENTOS. PRIMEROS 10,000 M2 , ESTABLECIENDO REFERENCIAS Y BANCOS DE NIVEL, CON EQUIPO TOPOGRAFICO. INCLUYE MANO DE OBRA, EQUIPO Y HERRAMIENTA | M2. | 164.05
|  | PRE-101 | EXCAVACION EN CAJA CON MAQUINA, MATERIAL SECO, TIPO II, ZONA B. INCLUYE MAQUINARIA, HERRAMIENTA Y MANO DE OBRA. | M3. | 148.77
|  | P002A | PLANTILLA DE CONCRETO FC=100 KG/CM2 DE 10 CM. DE ESP. PROMEDIO. INCLUYE ELABORACION DE CONCRETO, MANO DE OBRA Y HERRAMIENTA | M2. | 49.59
|  | C002 | CIMBRA DE CONTACTO ACABADO COMUN EN COLUMNAS Y MUROS. INCLUYE CIMBRADO, DESCIMBRADO, MANO DE OBRA Y HERRAMIENTA. | M2 | 141.16
|  | CIM-LOSA | CIMBRA COMUN EN LOSA HASTA 3.0 MTS DE ALTURA INCLUYE: MATERIALES, TRAZOS, CORTES, DESPERDICIOS, HERRAMIENTA Y MANO DE OBRA. | M2. | 40
|  | AC009 | ACERO DE REFUERZO EN ESTRUCTURA DIAMETRO # 3 Fy= 4200 KG/CM2. INCLUYE SUMINISTRO, HABILITADO, ARMADO, TRASLAPES, GANCHOS, SILLETAS Y DESPERDICIOS. | KG. | 3630.75
|  | CN006 | CONCRETO PREMEZCLADO F'c= 250 KG/CM2 EN ESTRUCTURA Y LOSAS T.M.A. 19 MM. INCLUYE: SUMINISTRO, BOMBEADO, COLOCACION, VIBRADO MECÁNICO Y CURADO, AFINE Y ACABADO PARA RECIBIR IMPERMEABILIZANTE Y PRUEBAS DE LABORATORIO. | M3. | 21.22
|  | R005 | RELLENO CON MATERIAL PRODUCTO DE EXCAVACION COMPACTADO 90% PROCTOR CON BAILARINA O PLACA VIBRATORIA EN CAPAS DE 20 CM. EN CEPAS DE CIMENTACION. INCLUYE SUMINISTRO, ACARREO DE MATERIALES DENTRO DE LA OBRA, INCORPORACION DE HUMEDAD, MANO DE OBRA Y HERRAMIENTA. | M3. | 64.93
|  | CIST-15 | IMPERMEABILIZANTE INTEGARAL PARA CONCRETO ( VOLUMEN SOBRE PESO CEMENTO) INCLUYE; SUMINISTRO Y COLOCACION | KG | 315.25
|  | CIST-01 | TAPA DE LAMINA ANTIDERRAPANTE 1.0 X 1.0 MT CON MARCO Y CONTRAMARCO DE ANGULO DE 2" X 1/4" INCLUYE; MATERIALES, TRAZOS, CORTES, DESPERCIOS, PINTURA ANTICORROSIVA Y DE ACABADO, SUMINISTRO, COLOCACION, HERRAMIENTA Y MANO DE OBRA. | PZA | 1
|  | CIST-02 | VENTILACION CON TUBO ACERO AL CARBON DE 4" DE DIMA ( TUBO TEE, CODO 90g) INCLUYE; SUMINISTRO Y COLOCACION, HERRAMIENTA Y MANO DE OBRA. | PZA | 2
OBRA CIVIL SUBESTACION ELECTRICA
|  | L005 | TRAZO Y NIVELACION DE TERRENO PARA DESPLANTE DE ESTRUCTURA, DE 1000 A 2000 M2 , ESTABLECIENDO REFERENCIAS Y BANCOS DE NIVEL, CON EQUIPO TOPOGRAFICO. INCLUYE MANO DE OBRA, EQUIPO Y HERRAMIENTA | M2 | 81.1
|  | PRE-010 | DESMONTE DE REGIONES ARIDAS O SEMIARIDAS CON MAQUINA, HASTA 20 CM DE ESPESOR DE CAPA VEGETAL | M2. | 81.1
|  | PRE-101 | EXCAVACION EN CAJA CON MAQUINA, MATERIAL SECO, TIPO II, ZONA B. INCLUYE MAQUINARIA, HERRAMIENTA Y MANO DE OBRA. | M3. | 32.44
|  | PRE-100 | CARGA CON MAQUINA Y ACARREO AL 1er. KILOMETRO DE MATERIALES PRODUCTO DE DESPALME Y EXCAVACIONES, INCLUYE; MAQUINARIA NECESARIA, HERRAMIENTA MANO DE OBRA. | M3. | 42.5
|  | COMPMAQ | COMPACTACIÓN DEL TERRENO NATURAL 90% PROCTOR A MÁQUINA, INCLUYE: COSTO DEL EQUIPO, MANO DE OBRA Y HERRAMIENTA | M2. | 81.1
|  | PRE011 | RELLENO DE PIEDRAPLEN A BASE DE PIEDRA BRAZA CON TAMAÑOS DE 10 CMS PROMEDIO, INCLUYE ACOMODO O TENDIDO DEL MATERIAL POR MEDIOS MECANICOS, MATERIALES, MANO DE OBRA, HERRAMIENTAS Y TODO LO NECESARIO PARA SU CORRECTA EJECUCION. | M3. | 42.5
|  | PRE-003 | RELLENO CON MATERIAL DE BANCO (TEPETATE) COMPACTADO 95% PROCTOR CON EQUIPO MECANICO EN CAPAS DE 20 CM. INCLUYE SUMINISTRO, ACARREO DE MATERIALES, INCORPORACION DE HUMEDAD, EQUIPO Y T.L.N.P.S.C.E. | M3. | 95.5
|  | E012 | EXCAVACION EN CEPAS CON MAQUINARIA, INCLUYE AFINE DE TALUDES. MATERIAL SECO, TIPO II, ZONA B, PROFUNDIDAD DE 0.00 A 6.00 M. | M3. | 66.78
|  | R012 | AFINE Y COMPACTACION DE TERRENO NATURAL 90% PROCTOR, EN CEPAS DE EXCAVACION CON BAILARINA, INCLUYE INCORPORACION DE HUMEDAD, HERRAMIENTA Y MANO DE OBRA. | M2. | 61.13
|  | R005 | RELLENO CON MATERIAL PRODUCTO DE EXCAVACION COMPACTADO 90% PROCTOR CON BAILARINA O PLACA VIBRATORIA EN CAPAS DE 20 CM. EN CEPAS DE CIMENTACION. INCLUYE SUMINISTRO, ACARREO DE MATERIALES DENTRO DE LA OBRA, INCORPORACION DE HUMEDAD, MANO DE OBRA Y HERRAMIENTA. | M3. | 39.48
|  | P002A | PLANTILLA DE CONCRETO FC=100 KG/CM2 DE 10 CM. DE ESP. PROMEDIO. INCLUYE ELABORACION DE CONCRETO, MANO DE OBRA Y HERRAMIENTA | M2. | 8.01
|  | AC0003 | ACERO DE REFUERZO EN CIMENTACION RESISTENCIA NORMAL FY=4200 KG/CM2 No. 3 DIAMETRO DE 3/8", INCLUYE: SUMINISTRO, ACARREOS, HABILITADO, ARMADO Y TRASLAPES. | KG. | 65.85
|  | AC004 | ACERO DE REFUERZO EN CIMENTACION RESISTENCIA NORMAL FY=4200 KG/CM2 No. 4 DIAMETRO DE 1/2", INCLUYE: SUMINISTRO, ACARREOS, HABILITADO, ARMADO Y TRASLAPES. | KG. | 53.2
|  | C001 | CIMBRA PARA CIMENTACION CON MADERA DE PINO DE 3a ACABADO COMUN, INCLUYE CIMBRADO Y DESCIMBRADO. | M2 | 12.8
|  | CN003 | CONCRETO F'c= 250 KG/CM2 EN CIMENTACION REVENIMIENTO DE 10 CM AGREGADO MAXIMO 3/4", INCLUYE ELABORACION, COLOCACION, VIBRADO, CURADO, MANO DE OBRA Y HERRAMIENTA, Y PRUEBAS DE LABORATORIO. | M3. | 1.28
|  | AC008 | ACERO DE REFUERZO EN ESTRUCTURA CON ALAMBRON Fy= 2530 KG/CM2. INCLUYE SUMINISTRO,HABILITADO, ARMADO, TRASLAPES, GANCHOS, SILLETAS Y DESPERDICIOS. | KG. | 27.68
|  | AC009 | ACERO DE REFUERZO EN ESTRUCTURA DIAMETRO # 3 Fy= 4200 KG/CM2. INCLUYE SUMINISTRO, HABILITADO, ARMADO, TRASLAPES, GANCHOS, SILLETAS Y DESPERDICIOS. | KG. | 1085.85
|  | AC010 | ACERO DE REFUERZO EN ESTRUCTURA DIAMETRO # 4 Fy= 4200 KG/CM2. INCLUYE SUMINISTRO, HABILITADO, ARMADO, TRASLAPES, GANCHOS, SILLETAS Y DESPERDICIOS. | KG. | 253.18
|  | C002 | CIMBRA DE CONTACTO ACABADO COMUN EN COLUMNAS Y MUROS. INCLUYE CIMBRADO, DESCIMBRADO, MANO DE OBRA Y HERRAMIENTA. | M2 | 16.08
|  | CIM-LOSA | CIMBRA COMUN EN LOSA HASTA 3.0 MTS DE ALTURA INCLUYE: MATERIALES, TRAZOS, CORTES, DESPERDICIOS, HERRAMIENTA Y MANO DE OBRA. | M2. | 80.72
|  | CN006 | CONCRETO PREMEZCLADO F'c= 250 KG/CM2 EN ESTRUCTURA Y LOSAS T.M.A. 19 MM. INCLUYE: SUMINISTRO, BOMBEADO, COLOCACION, VIBRADO MECÁNICO Y CURADO, AFINE Y ACABADO PARA RECIBIR IMPERMEABILIZANTE Y PRUEBAS DE LABORATORIO. | M3. | 15.13
|  | UAH-ALB-129 | DALA DE DESPLANTE, INCLUYE CIMBRA Y DESCIMBRA SECCION= 12 X 20 CM, CONCRETO F'C=150 KG/CM2-3/4", REFORZADA CON 4 VARILLAS R.N. DE 3/8" ESTRIBOS DE 1/4" @ 20 CM, INCLUYE: SUMINISTRO Y ACARREO DE LOS MATERIALES, EJECUCION, ANCLAJE, ANDAMIOS, CURADO, Y T.L.N.P.S.C.E. | ML. | 28.5
|  | ALBÑ-001A | IMPERMEABILIZACION DE CADENA DE DESPLANTE EN CIMENTACION A BASE DE IMPERMEABILIZANTE ASFALTICO O SIMILAR Y TIRA DE POLIETILENO DE 20 CM DE ANCHO INCLUYE; SUMINISTRO DE MATERIALES, APLICACION, DESPERDICIOS, HERRAMIENTA, MANO DE OBRA | ML. | 27.52
|  | ALBÑ-003 | CADENA DE 12 * 20 CM. DE CONCRETO F'C= 150 KG/CM2. REFORZADA CON 4 VARILLAS DE 3/8" Y ESTRIBOS DE 1/4" A CADA 20 CM INCLUYE; SUMINISTRO DE MATERIALES, CIMBRA Y DESCIMBRA 2 CARAS, CARGAS, ACARREOS, ELEVACIONES, ELABORACION Y VACIADO DE CONCRETO, ANDAMIOS, NIVELADO, HERRAMIENTA, MANO DE OBRA | ML. | 28.5
|  | ALBÑ-010 | MURO DE BLOCK HUECO DE 12x20x40 cm CON JUNTA DE 1 cm PROMEDIO CON MORTERO CEMENTO ARENA 1:5, INCLUYE:PLOMEADO, MATERIAL, MANO DE OBRA Y HERRAMIENTA. | M2. | 115.11
|  | K-14 | CASTILLO K-12 DE 12 X 12 CM. DE CONCRETO F'C= 150 KG/CM2. REFORZADA CON 4 VARILLAS DE 3/8" Y ESTRIBOS DE 1/4" A CADA 20 CM INCLUYE; SUMINISTRO DE MATERIALES, CIMBRA Y DESCIMBRA 3/4 CARAS, CARGAS, ACARREOS, ELEVACIONES, ELABORACION Y VACIADO DE CONCRETO, ANDAMIOS, NIVELADO, HERRAMIENTA Y MANO DE OBRA Y T.L.N.P.S.C.E. | ML. | 39.2
|  | ALBÑ-012 | JUNTA CELOTEX 12 CM DE ANCHO X 1/2 "DE ESPESOR ENTRE COLUMNA Y CASTILLO INCLUYE: SUMINISTRO, TRAZOS, CORTES, DESPERDICIOS, FIJACION, HERRAMIENTA Y MANO DE OBRA. | ML. | 24
|  | ALBÑ-007 | APLANADO FINO EN MUROS A PLOMO Y REGLA CON MORTERO CEMENTO-CALHIDRA-ARENA 1:1:6 ESPESOR PROMEDIO = 2.0 CM , INCLUYE: SUMINISTRO, DESPERDICIOS, CARGA Y ACARREO DE LOS MATERIALES HASTA EL LUGAR DE TRABAJO,PLOMEADO, REGLEADO, ANDAMIOS, ELEVACIONES, HERRAMIENTA, MANO DE OBRA | M2 | 254.25
|  | ALBÑ-002 | FIRME DE CONCRETO F'C=150 KG/CM2. DE 10 CM. DE ESPESOR, REFORZADO CON MALLA ELECTROSOLDADA 6-6/10-10 ACABADO REGLEADO PARA RECIBIR PIISO DE LOSETA VIDRIADA, INCLUYE; SUMINISTRO DE MATERIALES, DESPERDICIOS, ELABORACION, CARGAS, ACARREOS DEL LUGAR DE ELABORACION , VACIADO, REGLEADO, NIVELADO, INCORPORACION DE AGUA, LIMPIEZAS, HERRAMIENTA Y MANO DE OBRA. | M2 | 56.84
|  | ALBÑ-095 | ACABADO PULIDO EN PISO DE CONCRETO CON PASTA CEMENTO FESTERBOND, INCLUYE: SUMINISTRO DE MATERIALES, HERRAMIENTA Y MANO DE OBRA. | M2. | 56.84
|  | ALBÑ-096 | BASE DE CONCRETO F'C=200 KG/CM2. REFORZADO CON VARILLAS DE 3/8" A CADA 20 CM EN AMBOS SENTIDOS, INCLUYE; SUMINISTRO DE MATERIALES, TRAZOS, CORTES, DESPERDICIOS, CIMBRA, DESCIMBRA, ACABADO PULIDO, HERRAMIENTA Y MANO DE OBRA. | M3. | 1.5
|  | ALBÑ-015 | RELLENO DE GRAVA DE PIEDRA POMEX PARA DAR DESNIVEL EN AZOTEA INCLUYE; CARGAS, ACARREOS A 40 MTS, POR PASILLOS Y ESCALERAS, ELEVACION HASTA 16.0 MTS, EXTENDIDO, REGLEADO, FORMACION DE NIVEL, APISONADO, MATERIALES, HERRAMIENTA, MANO DE OBRA | M3 | 14.85
|  | ALBÑ-016 | ENTORTADO DE 4 A 6 CM DE ESPESOR PROMEDIO CON MORTERO CEMENT0-CAL. ARENA EN PROPORCION 1;1;6, INCLUYE; MATERIALES, ELABORACION DE MORTERO, CARGAS, ACARREOS , ELEVACION HASTA 16.00 MTS DE ALTURA EN AZOTEA, VACIADO, EXTENDIDO, REGLEADO, APISONADO, CURADO,HERRAMIENTA, MANO DE OBRA | M2 | 56.84
|  | ALBÑ-018 | CHAFLAN DE 10 X 10 CM., DE CONCRETO f'c=150 KG/CM2 INCLUYE; ELEVACION DE LOS MATERIALES, ACARREO | ML. | 31.25
|  | ALBÑ-017 | IMPERMEABILIZANTE PREFABRICADO SBS FIBRA DE POLIESTER DE 4.0 MM P.G DE ESPESOR, ACABADO CON GRAVILLA COLOR TERRACOTA, INCLUYE; APLICACION DE PRIMER IMPERCOAT SL PRIMARIO, BARRIDO DE LA SUPERFICIE, SUMINISTRO DE LOS MATERIALES, TRAZOS, CORTES, DESPERDICIOS, CARGAS, ACARREOS, ELEVACIONES, SELLADO EN JUNTAS O TRASLAPES, HASTA EL LUGAR DE UTILIZACION EN AZOTEA, LIMPIEZA Y RETIRO DE SOBRANTES FUERA DE LA OBRA, HERRAMIENTA Y MANO DE OBRA. | M2 | 63.24
|  | AL026 | SUM. Y APLIC. PINTURA VINILICA LNEA VINIMEX O SIMILAR LAVABLE EN MUROS, TRABES Y PLAFONES, TRABAJOS TERMINADOS, INCLUYE PREPARACION DE SUPERFICIE, REBABEAR Y PLASTE NECESARIO. | M2 | 254.25
|  | HYC-150 | VENTANA TIPO LOUVER ABATIBLE CON MARCO DE PTR DE 2-1/2" Y ALA LOUVER DE LAMINA CAL. 16. INCLUYE SUMINISTRO, CORTE Y DOBLEZ DE LAMINA, ACARREO, MANIOBRAS, FIJACION DE ANCLAJES, PREPARACIONES, RESANES, PLOMEADO, NIVELADO, CERROJO, HERRAJES, SOLDADURA, APLICACION DE PRIMER Y PINTURA DE ESMALTE A DOS MANOS, MANO DE OBRA, HERRAMIENTA, EQUIPO Y TODO LO NECESARIO PARA SU CORRECTA EJECUCION. | M2. | 2.88
|  | HYC-151 | PUERTA TIPO LOUVER ABATIBLE CON MARCO Y CONTRAMARCO DE PTR DE 2-1/2" Y ALA LOUVER DE LAMINA CAL. 16. INCLUYE SUMINISTRO, CORTE Y DOBLEZ DE LAMINA, ACARREO, MANIOBRAS, FIJACION DE ANCLAJES, PREPARACIONES, RESANES, PLOMEADO, NIVELADO, CERROJO, HERRAJES, SOLDADURA, APLICACION DE PRIMER Y PINTURA DE ESMALTE A DOS MANOS, MANO DE OBRA, HERRAMIENTA, EQUIPO Y TODO LO NECESARIO PARA SU CORRECTA EJECUCION. | M2. | 9
|  | LUM-26 | SALIDA PARA LUMINARIA CON TUBERÍA PVC TIPO PESADO DE 19 MM, CABLE USO RUDO DE 3X14, CONECTORES DE 19 MM., CURVA DE PVC DE 19 MM. INCLUYE: CABLEADO Y SUMINISTRO, COLOCACIÓN, DE MATERIALES, CONEXIÓN, FIJACION, HERRAMIENTA Y MANO DE OBRA. | SAL | 6
|  | LUM-17 | SALIDA ELECTRICA PARA APAGADOR SENCILLO, INCLUYE: TUBERIA CONDUIT P.D. DE 13 MM, CABLE THW CONDUMEX CAL.12, CABLE DE COBRE DESNUDO CAL 14, CHALUPA, CONECTORES DE 13 MM, MAT.,M. DE O. Y T.L.N.P.S.C.E. | SAL | 2
|  | CN-22 | SALIDA ELECTRICA PARA CONTACTO NORMAL DUPLEX POLARIZADO ., INCLUYE: TUBERIA CONDUIT P.D. DE 13 MM, CONECTORES DE 13MM, CABLE THW CONDUMEX CAL 10, CABLE DE COBRE DESNUDO CAL 12, CHALUPA,TAPA,CAJA REGISTRO DE 13 MM, SUMINISTRO, INSTALACIÓN Y T.L.N.P.S.C.E. | SAL | 2
|  | CN-55 | SUMINISTRO Y COLOCACION DE CONTACTO POLARIZADO DUPLEX. INCLUYE CONTACTO DUPLEX ARROW HART O SIMILAR POLARIZADO,SOBRE TAPA, COLOCACION, MATERIALES, MANO DE OBRA Y T.L.N.P.S.C.E. | PZA | 2
|  | LUM-85 | LUMINARIA TIPO PROYECTOR DE 24° CAT. L7445-6E5 CON PEDESTAL DE 7 CMS. CLAVE P0322-600, 10 W, TEMPERATURA DE COLOR 3000K, 127V,/60 HZ MCA. MAGG O SIMILAR INCLUYE: SUMINISTRO, COLOCACIÓN DE MATERIALES, CONEXIÓN, FIJACION, HERRAMIENTA Y MANO DE OBRA. | PZA | 2
|  | LUM-55 | LUMINARIA OPORTO GRIS 65000 K. CAT. EST-228/65 MARCA TECNOLITE O SIMILAR DE 56 WATTS, SUMINISTRO, COLOCACION, MATERIAL MANO DE OBRA Y T.L.N.P.S.C.E. | PZA | 4
MÓDULO SIMULACIÓN MÉDICA NIVEL 2
PRELIMINARES
|  | L005 | TRAZO Y NIVELACION DE TERRENO PARA DESPLANTE DE ESTRUCTURA, DE 1000 A 2000 M2 , ESTABLECIENDO REFERENCIAS Y BANCOS DE NIVEL, CON EQUIPO TOPOGRAFICO. INCLUYE MANO DE OBRA, EQUIPO Y HERRAMIENTA | M2 | 1503.83
ESTRUCTURA DE ACERO
|  | EA-003 | SUMINISTRO, FABRICACION, Y MONTAJE DE ESTRUCTURA METALICA A-50 EN COLUMNAS A BASE DE TUBULAR ESTRUCTURAL HSS SECCION 18"X18"X1/2", 14"X14"X1/2" INCLUYE: , HECHURA, MATERIALES, CORTES, SOLDADURA, ELEVACIONES Y T.L.N.P.S.C.E.. | KG | 14800
|  | EA-004 | SUMINISTRO, FABRICACION Y MONTAJE DE ESTRUCTURA METALICA EN ACERO DUAL PARA TRABES DE IR DE 16" Y 24" DE 6", 8" Y 12" INCLUYE, MATERIALES, MANO DE OBRA Y HERRAMIENTA; Y T.L.N.P.S.C.E.. | KG | 61716.29
|  | EA-005 | SUMINISTRO, FABRICACION, Y MONTAJE DE ESTRUCTURA METALICA EN PLACAS A-50 y A-36 DE CONEXON SEGUN PROYECTO ESTRUCTURAL A BASE DE PLACAS DE 3/8", 1/2" 5/8", Y 3/4". ANGULOS DE 4", 6"INCLUYE: , HECHURA, MATERIALES, CORTES, SOLDADURA, ELEVACIONES Y T.L.N.P.S.C.E. | KG | 8994.39
|  | EA-005ESC | ESTRUCTURA METÁLICA PARA FABRICACION DE ESCALERA DE ACERO, UTILIZANDO PERFILES ESTRUCTURALES HSS, IPR, PLACA DE ACERO, ANGULO Y DE ANCLAJE. INCLUYE: MATERIALES, ACARREOS, CORTES, TRAZO, HABILITADO, SOLDADURA, APLICACIÓN DE PRIMER ANTICORROSIVO, MONTAJE, MANO DE OBRA, EQUIPO Y HERRAMIENTA. | KG | 6655.66
|  | EA-015 | ESTRUCTURA METALICA A BASE DE PERFILES TIPO "PTR" DE HASTA 3" DE SECCION, INCLUYE; SUMINISTRO DE MATERIALES, CARGAS, ACARREOS, TRAZOS, CORTES, DESPERDICIOS, HABILITADO, SOLDADURA, APLICACION DE PRIMER ANTICORROSIVO, MONTAJE, EQUIPO, HERRAMIENTA Y MANO DE OBRA. | KG | 4252.14
|  | EA-006 | LOSA TIPO LOSACERO TIPO GALVAC CALIBRE 22; INCL. CAPA DE COMPRESION DE 6 CM CON CONCRETO F'C 250 KG/CM2; MALLA ELECTROSOLDADA POR TEMPERATURA 6-6/6-6, CON CONECTORES TIPO NELSON SOLDADOS EN LOS APOYOS DE LA LAMINA, MATERIALES MENORES DE CONSUMO, MANO DE OBRA Y HERRAMIENTA Y T.L.N.P.S.C.E. | M2. | 1357.93
|  | EA-010 | PINTURA ESMALTE EN ESTRUCTURA METALICA, INCLUYE; MATERIALES, PREPARACION DE LA SUPERFICIE, CARGAS, ACARREOS, DESPERDICIOS, ELEVACIONES, APLICACION. ANDAMIOS, HERRAMIENTA Y MANO DE OBRA. | KG. | 14800
ALBAÑILERIA
|  | ALBÑ-002 | FIRME DE CONCRETO F'C=150 KG/CM2. DE 10 CM. DE ESPESOR, REFORZADO CON MALLA ELECTROSOLDADA 6-6/10-10 ACABADO REGLEADO PARA RECIBIR PIISO DE LOSETA VIDRIADA, INCLUYE; SUMINISTRO DE MATERIALES, DESPERDICIOS, ELABORACION, CARGAS, ACARREOS DEL LUGAR DE ELABORACION , VACIADO, REGLEADO, NIVELADO, INCORPORACION DE AGUA, LIMPIEZAS, HERRAMIENTA Y MANO DE OBRA. | M2 | 92.42
|  | UAH-ALB-129 | DALA DE DESPLANTE, INCLUYE CIMBRA Y DESCIMBRA SECCION= 12 X 20 CM, CONCRETO F'C=150 KG/CM2-3/4", REFORZADA CON 4 VARILLAS R.N. DE 3/8" ESTRIBOS DE 1/4" @ 20 CM, INCLUYE: SUMINISTRO Y ACARREO DE LOS MATERIALES, EJECUCION, ANCLAJE, ANDAMIOS, CURADO, Y T.L.N.P.S.C.E. | ML. | 168.32
|  | ALBÑ-010 | MURO DE BLOCK HUECO DE 12x20x40 cm CON JUNTA DE 1 cm PROMEDIO CON MORTERO CEMENTO ARENA 1:5, INCLUYE:PLOMEADO, MATERIAL, MANO DE OBRA Y HERRAMIENTA. | M2. | 372.94
|  | ALBÑ-003 | CADENA DE 12 * 20 CM. DE CONCRETO F'C= 150 KG/CM2. REFORZADA CON 4 VARILLAS DE 3/8" Y ESTRIBOS DE 1/4" A CADA 20 CM INCLUYE; SUMINISTRO DE MATERIALES, CIMBRA Y DESCIMBRA 2 CARAS, CARGAS, ACARREOS, ELEVACIONES, ELABORACION Y VACIADO DE CONCRETO, ANDAMIOS, NIVELADO, HERRAMIENTA, MANO DE OBRA | ML. | 187.26
|  | K-AHOG | CASTILLO AHOGADO EN CELDAS DE BLOCK DE CONCRETO F'C=150 KG/CM2, REFORZADO CON UNA VARILLA DE 3/8" DIAM. INCLUYE; MATERIALES, COLADO, DESPERDICIOS, CARGAS, ACARREOS, VACIADO DE 8.00 HASTA 16.0 MTS DE ALTURA, , ANDAMIOS, HERRAMIENTA, MANO DE OBRA | ML. | 337.5
|  | K-14 | CASTILLO K-12 DE 12 X 12 CM. DE CONCRETO F'C= 150 KG/CM2. REFORZADA CON 4 VARILLAS DE 3/8" Y ESTRIBOS DE 1/4" A CADA 20 CM INCLUYE; SUMINISTRO DE MATERIALES, CIMBRA Y DESCIMBRA 3/4 CARAS, CARGAS, ACARREOS, ELEVACIONES, ELABORACION Y VACIADO DE CONCRETO, ANDAMIOS, NIVELADO, HERRAMIENTA Y MANO DE OBRA Y T.L.N.P.S.C.E. | ML. | 64.8
|  | K-5 | CASTILLO K-5 DE 12 * 20 CM. DE CONCRETO F'C= 150 KG/CM2. REFORZADA CON 4 VARILLAS DE 3/8" Y ESTRIBOS DE 1/4" A CADA 20 CM INCLUYE; SUMINISTRO DE MATERIALES, CIMBRA Y DESCIMBRA 3/4 CARAS, CARGAS, ACARREOS, ELEVACIONES , ELABORACION Y VACIADO DE CONCRETO, ANDAMIOS, NIVELADO, HERRAMIENTA Y MANO DE OBRA Y T.L.N.P.S.C.E. | ML | 22
|  | ALBÑ-012 | JUNTA CELOTEX 12 CM DE ANCHO X 1/2 "DE ESPESOR ENTRE COLUMNA Y CASTILLO INCLUYE: SUMINISTRO, TRAZOS, CORTES, DESPERDICIOS, FIJACION, HERRAMIENTA Y MANO DE OBRA. | ML. | 24.8
|  | ALBÑ-32 | HUELLA DE ESCALON DE 1.50X0.30X0.08 MT DE SECCION DE CONCRETO F'C=200 KG/CM2. REFORZADO CON 4 VARILLAS DE 3/8" SENTIDO LONGITUDINAL. Y 1 VARILLA 3/8" TRANSVERSAL. Y MALLA ELECTROSOLDADA 6-6/10-10 INCLUYE; CIMBRA, DESCIMBRA, ELABORACION Y VACIADO DE CONCRETO, MATERIALES, CARGAS, ACARREOS, DESPERDICIOS, RETIRO DE SOBRANTES, HERRAMIENTA Y MANO DE OBRA. | PZA | 21
|  | ALBÑ-35 | DESCANSO DE ESCALERA DE 1.50X 1.50X0.08 MT DE SECCION DE CONCRETO F'C=200 KG/CM2. REFORZADO CON 6 VARILLAS DE 3/8" EN LOS DOS SENTIDOS Y ELECTROSOLDADA 6-6/10-10 INCLUYE; CIMBRA, DESCIMBRA, ELABORACION Y VACIADO DE CONCRETO, MATERIALES, CARGAS, ACARREOS, DESPERDICIOS, RETIRO DE SOBRANTES, HERRAMIENTA Y MANO DE OBRA. | PZA | 1
|  | ALBÑ-45 | FORJADO DE LAVABO DE 4.79 MTS LONGITUD Y 0.60 MTS DE ANCHO A BASE DE LOSA DE CONCRETO F'C=200 KG/CM2. 18 A 10 CM DE ANCHO MEDIDAS PROMEDIO, REFORZADO CON VARILLAS DE 3/8" A CADA 20 CM. SOPORTADO CON 2 O 3 MURETES DE TABIQUE RR DE 0.58 CM. ANCHO Y 0.66 MTS DE ALTO JUNTEADO Y APLANADO REPELLADO CON MORTERO 1: 3, INCLUYE; TRAZOS, CORTE Y RANURA EN MURO PARA EMPOTRAMIENTO, CIMBRA Y DESCIMBRA, ELABORACION, VACIADO, CARGAS, ACARREOS, HERRAMIENTA Y MANO DE OBRA. | PZA | 1
|  | ALBÑ-46 | FORJADO DE LAVABO DE 3.25 MTS LONGITUD Y 0.60 MTS DE ANCHO A BASE DE LOSA DE CONCRETO F'C=200 KG/CM2. 18 A 10 CM DE ANCHO MEDIDAS PROMEDIO, REFORZADO CON VARILLAS DE 3/8" A CADA 20 CM. SOPORTADO CON 2 O 3 MURETES DE TABIQUE RR DE 0.58 CM. ANCHO Y 0.66 MTS DE ALTO JUNTEADO Y APLANADO REPELLADO CON MORTERO 1: 3, INCLUYE; TRAZOS, CORTE Y RANURA EN MURO PARA EMPOTRAMIENTO, CIMBRA Y DESCIMBRA, ELABORACION, VACIADO, CARGAS, ACARREOS, HERRAMIENTA Y MANO DE OBRA. | PZA | 1
|  | ALBÑ-47 | FORJADO DE LAVABO EN SANITARIO CAPACIDADES DIFERENTES, DE 1.30 MTS LONGITUD Y 0.60 MTS DE ANCHO A BASE DE LOSA DE CONCRETO F'C=200 KG/CM2. 18 A 10 CM DE ANCHO MEDIDAS PROMEDIO, REFORZADO CON VARILLAS DE 3/8" A CADA 20 CM. INCLUYE; TRAZOS, CORTE Y RANURA EN MURO PARA EMPOTRAMIENTO, CIMBRA Y DESCIMBRA, ELABORACION, VACIADO, CARGAS, ACARREOS, HERRAMIENTA Y MANO DE OBRA. | PZA | 2
|  | AL011 | APLANADO ACABADO REPELLADO EN MUROS CON MORTERO CEMENTO-CAL-ARENA PROPORCION 1:1:6. DE 2 CM. DE ESPESOR. INCLUYE MATERIALES, MANO DE OBRA, HERRAMIENTA | M2 | 76.37
|  | ALBÑ-007 | APLANADO FINO EN MUROS A PLOMO Y REGLA CON MORTERO CEMENTO-CALHIDRA-ARENA 1:1:6 ESPESOR PROMEDIO = 2.0 CM , INCLUYE: SUMINISTRO, DESPERDICIOS, CARGA Y ACARREO DE LOS MATERIALES HASTA EL LUGAR DE TRABAJO,PLOMEADO, REGLEADO, ANDAMIOS, ELEVACIONES, HERRAMIENTA, MANO DE OBRA | M2 | 710.23
|  | ACA-050 | MURO DE TABLACEMENTO DE 12.7 MM A DOS CARAS, REFORZADO CON ESTRUCTURA METALICA 9.0 CAL. 26, POSTE A CADA 30 CM. INCLUYE, TRAZOS, CORTES, DESPERDICIOS, FIJACION, COLOCACION, NIVELACION, RESANE DE JUNTAS CON CINTA FIB, VID Y BASECOAT, CARGAS. ACARREOS, AL PRIMER NIVEL, RETIRO DE SOBRANTES, HERRAMIENTA Y MANO DE OBRA. | M2. | 466.72
|  | AL512 | MURO DE PANEL DE TABLACEMENTO A UNA CARA MARCA DUROCK O SIMILAR, EN PLACAS DE 12 MM DE ESPESOR CON POSTE DE 6.35 CM. Y CANAL DE AMARRE, CALAFATEADO CON CINTA PARA DUROCK Y BASECOAT. INCL., REBORDES TIPO PERFATRIM, MATERIALES, MANO DE OBRA, HERRAMIENTA Y T.L.N.P.S.C.E. | M2 | 481.3
|  | ALBÑ-90 | ACABADO FINO EN MURO DE TABLACEMENTO CON CEMENTO- ARENA CERNIDA INCLUYE; MATERIALES. APLICACION, COLOCACION. HERRAMIENTA Y MANO DE OBRA. | M2. | 133.2
|  | ALBÑ-015 | RELLENO DE GRAVA DE PIEDRA POMEX PARA DAR DESNIVEL EN AZOTEA INCLUYE; CARGAS, ACARREOS A 40 MTS, POR PASILLOS Y ESCALERAS, ELEVACION HASTA 16.0 MTS, EXTENDIDO, REGLEADO, FORMACION DE NIVEL, APISONADO, MATERIALES, HERRAMIENTA, MANO DE OBRA | M3 | 179.65
|  | ALBÑ-016 | ENTORTADO DE 4 A 6 CM DE ESPESOR PROMEDIO CON MORTERO CEMENT0-CAL. ARENA EN PROPORCION 1;1;6, INCLUYE; MATERIALES, ELABORACION DE MORTERO, CARGAS, ACARREOS , ELEVACION HASTA 16.00 MTS DE ALTURA EN AZOTEA, VACIADO, EXTENDIDO, REGLEADO, APISONADO, CURADO,HERRAMIENTA, MANO DE OBRA | M2 | 1244.07
|  | ALBÑ-018 | CHAFLAN DE 10 X 10 CM., DE CONCRETO f'c=150 KG/CM2 INCLUYE; ELEVACION DE LOS MATERIALES, ACARREO | ML. | 319.52
|  | ALBÑ-091 | LOSA DE 10 CM CONCRETO F'C=200 KG/CM. VARILLA DE REFUERZO A CADA 20 CM AMBOS SENTIDOS INCLUYE; SUMINISTRO DE MATERIALES, CARGAS, ACARREOS, ELEVACIONES, CIMBRA Y DESCIMBRA, HABILITADO DE ACERO, ELABORACION Y VACIADO CONCRETO, TALOCHADO, CURADO, HERRAMIENTA Y MANO DE OBRA. | M2. | 75.24
CUBO DE ELEVADOR
|  | ELEV-50 | ELEVADOR SERCONEL O SIMILAR MODELO SER-C-1000 CON CAPACIDAD PARA 1250 KGS DE 10 PERSONAS, EN 3 PARADAS CON UNA VELOCIDAD DE 1.0 m/s, CABINA MODELO TH-103 CON MUROS DE CRISTAL TEMPLADO, DE 1.10 X 1.60 X 2.20 MTS, PLAFOND ACERO TIPO ESPEJO, INCLUYE; SUMINISTRO, CARGA, ACARREOS, FLETES, DESCARGAS, COLOCACION, FIJACION, CONEXION, ARRANQUE, PRUEBAS, DE FUNCIONAMIENTO, HERRAMIENTA Y MANO DE OBRA ESPECIALIZADA. | PZA | 1
|  | ALBÑ-070 | MURO DE BLOCK MACIZO DE 14x20x40 cm CON JUNTA DE 2cm PROMEDIO CON MORTERO CEMENTO ARENA 1:3, INCLUYE: MATERIALES CARGAS,A ACARREOS, ELEVACIONES,PLOMEADO,NIVELADO,ANDAMIOS, HERRAMIENTA Y MANO DE OBRA. | M2. | 33.48
|  | ALBÑ-075 | CASTILLO K-14 DE 14 * 20 CM. DE CONCRETO F'C= 150 KG/CM2. REFORZADA CON 4 VARILLAS DE 1/2" Y ESTRIBOS DE 1/4" A CADA 20 CM INCLUYE; SUMINISTRO DE MATERIALES, CIMBRA Y DESCIMBRA, CARGAS, ACARREOS, ELEVACIONES ELABORACION Y VACIADO DE CONCRETO, ANDAMIOS, NIVELADO, HERRAMIENTA Y MANO DE OBRA. | ML. | 15
|  | ALBÑ-076 | CADENA DE 14 * 20 CM. DE CONCRETO F'C= 150 KG/CM2. REFORZADA CON 4 VARILLAS DE 3/8" Y ESTRIBOS DE 1/4" A CADA 20 CM INCLUYE; SUMINISTRO DE MATERIALES, CIMBRA Y DESCIMBRA 2 CARAS, CARGAS, ACARREOS, ELEVACIONES EN SEGUNDO Y TERCER NIVEL, ELABORACION Y VACIADO DE CONCRETO, ANDAMIOS, NIVELADO, HERRAMIENTA, MANO DE OBRA | ML. | 23.12
ACABADOS
|  | ACA-1 | PISO DE PORCELANATO CASTELL MOD. BAVENO O SIMILAR DE 60 x 60 CM. ASENTADO CON ADHESIVO PORCELANICO, JUNTEADO CON BOQUILLA, INCLUYE: SUMINISTRO, COLOCACION, MATERIAL, CORTES, DESPERDICIOS, HERRAMIENTA, MANO DE OBRA. | M2 | 936.71
|  | ACA-012 | ZOCLO DE 8 CMS. DE PORCELANATO CASTELL MOD.BAVENO O SIMILAR DE 60 CM, ASENTADO CON ADHESIVO GRIS , INCLUYE; MATERIALES, TRAZOS, CORTES, DESPERDICIOS, JUNTEADO CON BOQUILLA SIN ARENA, NIVELACION, HERRAMIENTA Y MANO DE OBRA. | ML. | 889
|  | ACA-1A | PISO DE PORCELANATO CASTELL MOD. ASPEN MARFIL O SIMILAR DE 60 x 60 CM. ASENTADO CON ADHESIVO PORCELANICO, JUNTEADO CON BOQUILLA, INCLUYE: SUMINISTRO, COLOCACION, MATERIAL, CORTES, DESPERDICIOS, HERRAMIENTA, MANO DE OBRA. | M2. | 364.76
|  | ACA-012Z | ZOCLO DE 8 CMS. DE PORCELANATO CASTELL MOD. ASPEN MARFIL O SIMILAR DE 60 CM, ASENTADO CON ADHESIVO GRIS , INCLUYE; MATERIALES, TRAZOS, CORTES, DESPERDICIOS, JUNTEADO CON BOQUILLA SIN ARENA, NIVELACION, HERRAMIENTA Y MANO DE OBRA. | ML. | 102.82
|  | AL060 | SUM. Y COL. DE FALSO PLAFOND A BASE DE TABLAROCA DE 12 MM, INCLUYE: PANEL DE YESO, CANALETAS, CANAL DE AMARRE, TORNILLOS PARA FIJACION, SOPORTES DE ALAMBRE, MANO DE OBRA, HERRAMIENTA | M2 | 460.65
|  | ACA-004 | FALSO PLAFON MODULAR DE 61X 61 CM., MARCA ARMSTRONG, CORTEGA MINATONE O SIMILAR, CON SUSPENSION VISIBLE INCLUYE; MATERIALES, TRAZOS, CORTES, DESPERDICIOS, ANGULO PERIMETRAL, FIJACION CON CARGA HILTI Y ANGULO PREFORMADO, ALAMBRE GALV. ANDAMIOS, HERRAMIENTA, MANO DE OBRA | M2 | 808.2
|  | AL026 | SUM. Y APLIC. PINTURA VINILICA LNEA VINIMEX O SIMILAR LAVABLE EN MUROS, TRABES Y PLAFONES, TRABAJOS TERMINADOS, INCLUYE PREPARACION DE SUPERFICIE, REBABEAR Y PLASTE NECESARIO. | M2 | 858.21
|  | ACA-65 | RECUBRIMIENTO EN MURO DE PASTA TIPO COREV O SIMILAR, INCLUYE, MATERIALES,APLICACION, DESPERDICIOS, PREPARACION DE LA SUPERFICIE, FONDEO, LIMPIEZA Y RETIROS DE SOBRANTES, HERRAMIENTA Y MANO DE OBRA | M2 | 1730.04
|  | AL509 | AZULEJO MCA CASTELL, MODELO TUNEZ DE 30 X 60 CM, O SIMILAR ASENTADO CON ADHESIVO ANTIDESLIZANTE , LECHADEADO CON BOQUILLA, INCL: MATERIALES, CORTES, DESPERDICIOS, MANO DE OBRA, HERRAMIENTA Y T.L.N.P.S.C.E. | M2 | 94.48
|  | ALUBSIM | PANEL DE ALUMINIO HAIDA O SIMILAR COLOR SILVER/GRIS OBSCURO DE 4 MM. DE ESPESOR, SOBRE BASTIDOR DE PTR DE 2"X2" CAL. 14 , INCLUYE: BASTIDOR CON PRIMARIO ANTICORROSIVO, MATERIAL, MANO DE OBRA, HERRAMIENTA Y T.L.N.P.S.C.E. | M2 | 435.16
|  | ACAB-NEOC1 | FACHADA PREFABRICADA TIPO NEOCANTERA EN COLOR SEGUN PROYECTO, INCLUYE; SOPORTERIA DE ESTRUCTURA METALICA GALVANIZADA CAL. 20 Y 22, TORNILLERIA, JUNTAS, MATERIALES, DESPERDICIOS, CARGAS, ACARREOS, ELEVACIONES, ANDAMIOS, COLOCACION, FIJACION, HERRAMIENTA Y MANO DE OBRA. | M2. | 691.59
|  | ACA-010 | MURO DE PANEL DE YESO A UNA CARA EN PLACAS DE 12 MM DE ESPESOR CON POSTE DE 6.35 CM. Y CANAL DE AMARRE, CALAFATEADO CON CINTA, INCL., MATERIALES, MANO DE OBRA Y HERRAMIENTA, | M2 | 56.76
|  | ACA-003 | MURO A DOS CARAS, PANEL DE YESO DE 12.7 MM CON PERFILES GALV. CAL.26 INCLUYE; MATERIALES, TRAZOS, CORTES, DESPERDICIOS, FIJACION, CINTA PAPEL, REDIMIX, TORNILLOS, HERRAMIENTA Y MANO DE OBRA. | M2 | 11.27
|  | ACA-003C | MURO CURVO A DOS, PANEL DE YESO DE 12.7 MM CON PERFILES GALV. CAL.26 INCLUYE; MATERIALES, TRAZOS, CORTES, DESPERDICIOS, FIJACION, CINTA PAPEL, REDIMIX, TORNILLOS, HERRAMIENTA Y MANO DE OBRA. | M2. | 34.8
|  | ALBÑ-017 | IMPERMEABILIZANTE PREFABRICADO SBS FIBRA DE POLIESTER DE 4.0 MM P.G DE ESPESOR, ACABADO CON GRAVILLA COLOR TERRACOTA, INCLUYE; APLICACION DE PRIMER IMPERCOAT SL PRIMARIO, BARRIDO DE LA SUPERFICIE, SUMINISTRO DE LOS MATERIALES, TRAZOS, CORTES, DESPERDICIOS, CARGAS, ACARREOS, ELEVACIONES, SELLADO EN JUNTAS O TRASLAPES, HASTA EL LUGAR DE UTILIZACION EN AZOTEA, LIMPIEZA Y RETIRO DE SOBRANTES FUERA DE LA OBRA, HERRAMIENTA Y MANO DE OBRA. GARANTIA DE 8 AÑOS POR ESCRITO | M2 | 1432.48
|  | ACAB-65A | ACABADO PULIDO EN MURO CON ADHESIVO RESANADOR TIPO COVERMIX, INCLUYE; PREPARACION DE SUPERFICIE, LIJADO, APLICACION DE SOTOFONDO, APLICACION, ANDAMIOS, HERRAMIENTA Y MANO DE OBRA. | M2. | 1730.04
HERRERIA Y CANCELERIA
|  | HYC-001 | CANCELERIA DE ALUMINIO ANODIZADO NATURAL EN 3" DIFERENTESMEDIDAS, INCLUYE; VIDRIO FILTRASOL DE 6 MM DE ESPESOR, FIJACION C/TAQUETES Y TORNILLOS SEGUN PLANOS, INCLUYE FLETE A LA OBRA Y MANIOBRA. | M2 | 81.86
|  | HYC-002 | CANCELERIA DE ALUMINIO ANODIZADO NATURAL EN 3" CON CRISTAL CLARO DE 6 MM DE ESPESOR FIJADA C/TAQUETES Y TORNILLOS SEGUN PLANOS, INCLUYE FLETE A LA OBRA Y MANIOBRA. | M2 | 104.39
|  | HYC-040 | PELICULA DECORATIVA (ESMERILADA) ADHERIBLE PARA CRISTAL DE 4 MICRAS DE ESPESOR. INCLUYE SUMINISTRO DE MATERIAL, PREPARACIÓN DE LA SUPERIFICIE, DESPERDICIOS, CORTE, AJUSTE, ANDAMIO,MANO DE OBRA, HERRAMIENTA, EQUIPO. | M2. | 22.99
|  | HYC-060 | PUERTA P-A, ABATIBLE, DE ALUMINIO ANODIZADO NATURAL, DE 0.90 x 2.00 M. CON DOS TABLEROS DE CRISTAL CLARO DE 6 MM Y CERRADURA DE MANIJA MARCA PHILLIPS. INCLUYE : MATERIALES, HERRAJES, FABRICACION, COLOCACION, HERRAMIENTA Y MANO DE OBRA. | PZA | 4
|  | HYC-067 | PUERTA P-05, DE 0.95x2.00 M., ABATIBLE, UNA HOJA, CON MARCO DE ALUMINIO ANODIZADO NATURAL DE 2" DE ESPESOR, HOJA DE MULTYPANEL POR AMBAS CARAS. CERRADURA LINEA COMERCIAL USO RUDO. INCLUYE: ACCESORIOS Y T.L.N.P.S.C.E.. | PZA | 2
|  | HYC-069 | PUERTA P-07, DE 0.90x2.00 M., ABATIBLE, UNA HOJA, CON MARCO DE ALUMINIO ANODIZADO NATURAL DE 2" DE ESPESOR, HOJA DE MULTYPANEL POR AMBAS CARAS. CERRADURA LINEA COMERCIAL USO RUDO. INCLUYE: ACCESORIOS Y T.L.N.P.S.C.E.. | PZA | 15
|  | HYC-076 | PUERTA P-10 DE 1.20 X 2.00 M. DE UNA HOJA ABATIBLE DE LAMINA ESMALTADA DE 38MM, BASTIDOR DE MADERA Y RELLENO AISLANTE INYECTADO DE POLIURETANO, MARCO DE ALUMINIO NATURAL DE 2" Y BOLSA DE 3", CERRADURA PHILLIPS ASSA ABLOY MOD. 525 DC INCLUYE: ACCESORIOS Y T.L.N.P.S.C.E. | PZA | 1
|  | HYC-078 | PUERTA P-12, ABATIBLE DE ALUMINIO ANODIZADO NATURAL DE 1.80 X 2.00 M, CON DOS HOJAS DE DOS TABLEROS DE CRISTAL CLARO DE 6MM Y CERRADURA DE MANIJA MARCA PHILLIPS. INCLUYE: MATERIALES, HERRAJES, FABRICACION, HERRAMIENTA Y MANO DE OBRA. | PZA | 1
|  | HYC-079 | PUERTA P-13, ABATIBLE DE ALUMINIO ANODIZADO NATURAL DE 1.71 X 2.00 M, CON DOS HOJAS DE DOS TABLEROS DE CRISTAL CLARO DE 6MM Y CERRADURA DE MANIJA MARCA PHILLIPS. INCLUYE: MATERIALES, HERRAJES, FABRICACION, HERRAMIENTA Y MANO DE OBRA. | PZA | 1
|  | HYC-081 | PUERTA P-D, CORREDIZA DE ALUMINIO NATURAL CON DOS HOJAS DE 1.33 X 2.00 M, CRISTAL CLARO DE 6MM , CERRADURA DE MANIJA MARCA PHILLIPS. INCLUYE: MATERIALES, HERRAJES, FABRICACION, HERRAMIENTA Y MANO DE OBRA. | PZA | 1
|  | HYC-083 | PUERTA P-15, DE 5.60 X 2.00 M, DOS HOJAS CORREDIZAS DE 1.20 X 2.00 M. CON SENSOR DE PROXIMIDAD, APERETURA Y CIERRA AUTOMATICO, DOS FIJOS DE 1.60 X 2.00 M, CON MARCO DE ALUMINIO ANODIZADO NATURAL, CRISTAL CLARO DE 6 MM. CON PELICULA DE SEGURIDAD Y LOGOTIPO DE LA UAEH EN LAS CUATRO HOJAS, INCLUYE: ACCESORIOS Y T.L.N.P.S.C.E. | PZA | 1
|  | HYC-085 | BARANDAL DE ACERO INOXIDABLE MEGAINOX O SIMILAR, LINEA PREMIUM MODELO O-3 TIPO 304 ACABADO PULIDO SATINADO, DE 0.95 M DE ALTURA, PASAMANOS DE 2" DIAM., POSTES DE SOLERA 1/4" X 2" A CADA 1.0 MTS, RESGUARDOS HORIZONTALES DE BARRA DE 3/8", INCLUYE: MATERIALES, HERRAJES, FIJACION Y MANO DE OBRA | ML. | 48.51
|  | HYC-030 | FACHADA INTEGRAL A BASE DE CRISTAL TEMPLADO TINTEX DE 10 MM DE ESPESOR CON FIJOS , HERRAJES DE ACERO INOXIDABLE TIPO ARAÑA PARA FIJOS Y TIPO CONECTOR EN EL PERIMETRO INCLUYE; SUMINISTRO DE MATERIALES, FLETES, ACARREOS, MANIOBRAS DE DESCARGA, CORTES, CANTEADO PERIMETRAL EN CADA SECCION, BARRENOS Y SAQUES PARA FIJACIONES, REFUERZO DE COSTILLA EN LA PARTE SUPERIOR DE CRISTAL TEMPLADO TINTEX 9 MM DOBLE , NIVELACION, PLOMEADO, LIMPIEZA, ANDAMIO, HERRAMIENTA, MANO DE OBRA. | M2. | 36.93
|  | HYC-032 | CRISTAL DE 9 MM CLARO REFORZADO CON DOBLE PELICULA 4MILS, INCLUYE; MATERIALES, TRAZOS, CORTES, DESPERDICIOS, SELLADO DE JUNTAS CON CINTA NORTON, CARGAS, ACARREOS, FLETES, ELEVACIONES, ANDAMIOS, COLOCACION, HERRAMIENTA Y MANO DE OBRA. | M2. | 20.73
MAMPARAS DE BAÑO
|  | MAMP-1 | MAMPARAS A BASE TUBULAR GALVANIZADO CAL. 22 PARA MINGITORIO, Y W.C. MARCA SANIMODUL DE MODELO COLLEGE, ACABADO ESMALTADO CON PINTURA EN COLOR GRIS PERLA 2540 APLICADA ELECTROESTATICAMENTE Y HORNEADA. INCLUYE MATERIALES DE FIJACION, MANO DE OBRA, HERRAJES, EQUIPO Y HERRAMIENTA | M2 | 35.2
SEÑALETICA
|  | SEÑAL-01 | SEÑALAMIENTO EN GRAN FORMATO SOBRE MATERIAL RIGIDO DIBOND EN MEDIDAS 40 x 18 CM ( AREAS ) INCL: SUMINISTRO Y COLOCACION, MATERIALES MISCELANEOS Y MANO DE OBRA | PZA | 17
|  | SEÑAL-02 | SEÑALAMIENTO EN GRAN FORMATO SOBRE MATERIAL RIGIDO DIBOND EN MEDIDAS 23 x 16 CM ( ESCALERAS DE EMERGENCIA VINIL FOTOLUMINISCENTE ) INCL: SUMINISTRO Y COLOCACION, MATERIALES MISCELANEOS Y MANO DE OBRA | PZA | 1
|  | SEÑAL-03 | SEÑALAMIENTO EN GRAN FORMATO SOBRE MATERIAL RIGIDO DIBOND EN MEDIDAS 23 x 16 CM ( ESCALERAS VINIL FOTOLUMINISCENTE ) INCL: SUMINISTRO Y COLOCACION, MATERIALES MISCELANEOS Y MANO DE OBRA | PZA | 2
|  | SEÑAL-04 | SEÑALAMIENTO EN GRAN FORMATO SOBRE MATERIAL RIGIDO DIBOND EN MEDIDAS 25 x 22 CM ( RUTA DE EVACUACION DERECHA "VINIL FOTOLUMINISCENTE") INCL: SUMINISTRO Y COLOCACION, MATERIALES MISCELANEOS Y MANO DE OBRA | PZA | 5
|  | SEÑAL-05 | SEÑALAMIENTO EN GRAN FORMATO SOBRE MATERIAL RIGIDO DIBOND EN MEDIDAS 25 x 22 CM ( RUTA DE EVACUACION IZQUIERDA "VINIL FOTOLUMINISCENTE") INCL: SUMINISTRO Y COLOCACION, MATERIALES MISCELANEOS Y MANO DE OBRA | PZA | 2
|  | SEÑAL-06 | SEÑALAMIENTO EN GRAN FORMATO SOBRE MATERIAL RIGIDO DIBOND EN MEDIDAS 18.5 x 18.5 CM ( NO FUMAR ) INCL: SUMINISTRO Y COLOCACION, MATERIALES MISCELANEOS Y MANO DE OBRA | PZA | 3
|  | SEÑAL-07 | SEÑALAMIENTO EN GRAN FORMATO SOBRE MATERIAL RIGIDO DIBOND EN MEDIDAS 20 x 25 CM ( EXTINTOR " VINIL BLANCO") INCL: SUMINISTRO Y COLOCACION, MATERIALES MISCELANEOS Y MANO DE OBRA | PZA | 8
|  | SEÑAL-08 | SEÑALAMIENTO EN GRAN FORMATO SOBRE MATERIAL RIGIDO DIBOND EN MEDIDAS 28 x 36 CM ( QUE HACER EN CASO DE SISMOS) INCL: SUMINISTRO Y COLOCACION, MATERIALES MISCELANEOS Y MANO DE OBRA | PZA | 2
|  | SEÑAL-20 | LETRERO LUMINOSO PARA FACHADA, DE 60 CM. DE ALTURA, FABRICADO CON PANEL DE ALUMINIO COMPUESTO MARCA DIBOND O SIMILAR, COLOR NEGRO AL FRENTE DE TEXTO Y PLATA EN LATERALES DE LETRAS (5 CM. DE PROFUNDIDAD), LEYENDA ""ÁREA ACADEMICA DE MEDICINA""´. ILUMINACION INDIRECTA, CON TIRA DE LED LUZ VERDE. COLOCACION SUSPENDIDA SOBRE PARAMENTO DE FACHADA. | PZA | 1
|  | SEÑAL-21 | LETRERO LUMINOSO PARA FACHADA, DE 40 CM. DE ALTURA, FABRICADO CON PANEL DE ALUMINIO COMPUESTO MARCA DIBOND O SIMILAR, COLOR NEGRO AL FRENTE DE TEXTO Y PLATA EN LATERALES DE LETRAS (5 CM. DE PROFUNDIDAD), LEYENDA ""MODULO DE SIMULACION""´. ILUMINACION INDIRECTA, CON TIRA DE LED LUZVERDE. COLOCACION SUSPENDIDA SOBRE PARAMENTO DE FACHADA. | PZA | 1
|  | SEÑAL-22 | LOGOTIPO DE GARZA Y LETRERO LUMINOSOS PARA FACHADA, DE 140 CM. DE ALTURA EN EL TEXTO Y 3.14 M DE ALTURA LOGOTIPO DE GARZA, FABRICADO CON PANEL DE ALUMINIO COMPUESTO MARCA DIBOND O SIMILAR, DISEÑO DE IMAGEN, TEXTO Y COLORES INSTITUCIONALES. PROFUNDIDAD DEL TEXTO 5 CM. LEYENDA ""UAEH""´. ILUMINACION INDIRECTA, CON TIRA DE LED LUZ ROJA. COLOCACION SUSPENDIDA SOBRE PARAMENTO DE FACHADA. | PZA | 1
|  | SEÑAL-23 | LOGOTIPO EBM-1, EN PELICULA TRASLUCIDA ADHERIBLE, SIGLAS UAEH Y GARZA, CON MOTIVOS EN TEXTURA TIPO ESMERILADO, MEDIDAS 72x50 CM. PARA COLOCAR EN CRISTAL. INCLUYE ELABORACION Y COLOCACION. | PZA | 19
|  | SEÑAL-24 | LOGOTIPO EBM-2 EN VINIL ADHERIBLE, SIGLAS UAEH Y GARZA, EN COLORES INSTITUCIONALES, MEDIDAS 39x25 CM. PARA COLOCAR EN SUPERFICIES LISAS. INCLUYE ELABORACION Y COLOCACION. | PZA | 3
|  | SEÑAL-25 | EMBLEMA EBM-3, GARZA Y LETRERO UAEH, DE 564 CM. DE ALTURA EN EL TEXTO Y 1.24 M DE ALTURA LOGOTIPO DE GARZA, FABRICADO CON PANEL DE ALUMINIO COMPUESTO MARCA DIBOND O SIMILAR COLOR PLATA. COLOCACION SUSPENDIDA SOBRE PARAMENTO. | PZA | 2
INSTALACION HIDRO - SANITARIA
INSTALACION HIDRAULICA
|  | IHID-001 | TUBO DE COBRE TIPO M DE 13 MM EN INSTALACION HIDRAULICA. INCLUYE: COPLE SUMINISTRO Y COLOCACION, PRUEBAS, MATERIALES, HERRAMIENTA Y MANO DE OBRA. | ML. | 30
|  | IHID-002 | TUBO DE COBRE TIPO M DE 19 MM,EN INSTALACION HIDRAULICA. INCLUYE: COPLE, SUMINISTRO, COLOCACION, PRUEBAS, MATERIALES, HERRAMIENTA Y MANO DE OBRA. | ML. | 18
|  | IHID-003 | TUBO DE COBRE TIPO M DE 25 MM EN INSTALACION HIDRAULICA. INCLUYE: COPLE, SUMINISTRO Y COLOCACION, PRUEBAS, MATERIALES, HERRAMIENTA Y MANO DE OBRA. | ML. | 22
|  | IHID-005 | TUBO DE COBRE TIPO M DE 38 MM EN INSTALACION HIDRAULICA. INCLUYE: COPLE, SUMINISTRO Y COLOCACION, PRUEBAS, MATERIALES, HERRAMIENTA Y MANO DE OBRA. | ML. | 12
|  | IHID-006 | TUBO DE COBRE TIPO "M" DE 51 MM EN INSTALACION HIDRAULICA, INCLUYE; COPLE, SUMINISTRO Y COLOCACION, PRUEBAS, MATERIALES, HERRAMIENTA Y MANO DE OBRA. | ML. | 3
|  | IHID-010 | CODO COBRE A COBRE DE 90º X 13 MM EN INSTALACION HIDRAULICA. INCLUYE SUMINISTRO Y COLOCACION, PRUEBAS, MATERIALES, MANO DE OBRA Y TODO LO NECESARIO PARA SU COLOCACION. | PZA | 40
|  | IHID-011 | CODO COBRE A COBRE DE 90º X 19 MM EN INSTALACION HIDRAULICA. INCLUYE SUMINISTRO Y COLOCACION, PRUEBAS, MATERIALES, MANO DE OBRA Y TODO LO NECESARIO PARA SU COLOCACION. | PZA | 10
|  | IHID-012 | CODO COBRE A COBRE DE 90º X 25 MM EN INSTALACION HIDRAULICA. INCLUYE SUMINISTRO Y COLOCACION, PRUEBAS, MATERIALES, MANO DE OBRA Y TODO LO NECESARIO PARA SU COLOCACION. | PZA | 15
|  | IHID-014 | CODO COBRE A COBRE DE 90º X 38 MM EN INSTALACION HIDRAULICA DE EDIFICIO. INCLUYE SUMINISTRO Y COLOCACION, PRUEBAS, MATERIALES, MANO DE OBRA Y TODO LO NECESARIO PARA SU COLOCACION. | PZA | 4
|  | IHID-020 | CODO COBRE A COBRE DE 45º X 13 MM EN INSTALACION HIDRAULICA. INCLUYE SUMINISTRO Y COLOCACION, PRUEBAS, MATERIALES, MANO DE OBRA, | PZA | 10
|  | IHID-021 | CODO COBRE A COBRE DE 45º X 19 MM EN INSTALACION HIDRAULICA. INCLUYE SUMINISTRO Y COLOCACION, PRUEBAS, MATERIALES, MANO DE OBRA, | PZA | 5
|  | IHID-022 | CODO COBRE A COBRE DE 45º X 25 MM EN INSTALACION HIDRAULICA. INCLUYE SUMINISTRO Y COLOCACION, PRUEBAS, MATERIALES, MANO DE OBRA, | PZA | 5
|  | IHID-024 | CODO COBRE A COBRE DE 45º X 38 MM EN INSTALACION HIDRAULICA. INCLUYE SUMINISTRO Y COLOCACION, PRUEBAS, MATERIALES, MANO DE OBRA, | PZA | 4
|  | IHID-028 | CODO PIPA COBRE A COBRE DE 13 MM . INCLUYE SUMINISTRO Y COLOCACION, PRUEBAS, MATERIALES, MANO DE OBRA Y T.L.N.P.S.C.E.. | PZA | 15
|  | IHID-041 | TEE DE COBRE A COBRE DE 51 MM EN INSTALACION HIDRAULICA, INCLUYE; SUMINISTRO Y COLOCACION, PRUEBAS, MATERIALES, HERRAMIENTA Y MANO DE OBRA. | PZA | 2
|  | IHID-042 | TEE DE COBRE A COBRE DE 38 MM EN INSTALACION HIDRAULICA DE EDIFICIO. INCLUYE SUMINISTRO Y COLOCACION, PRUEBAS, MATERIALES, HERRAMIENTA MANO DE OBRA. | PZA | 10
|  | IHID-044 | TEE DE COBRE A COBRE DE 25 MM EN INSTALACION HIDRAULICA. INCLUYE SUMINISTRO Y COLOCACION, PRUEBAS, MATERIALES, HERRAMIENTA Y MANO DE OBRA | PZA | 15
|  | IHID-045 | TEE DE COBRE A COBRE DE 19 MM EN INSTALACION HIDRAULICA. INCLUYE SUMINISTRO Y COLOCACION, PRUEBAS, MATERIALES, HERRAMIENTA Y MANO DE OBRA. | PZA | 16
|  | IHID-046 | TEE DE COBRE A COBRE DE 13 MM.EN INSTALACION HIDRAULICA INCLUYE SUMINISTRO Y COLOCACION, PRUEBAS, MATERIALES, HERRAMIENTA MANO DE OBRA | PZA | 8
|  | IHID-050 | VALVULA DE COMPUERTA SOLDABLE FIG- 783 DE 13 MM DIAM. PARA RED HIDRAULICA INCLUYE; MATERIALES, CONEXION PRUEBAS, HERRAMIENTA Y MANO DE OBRA. | PZA | 2
|  | IHID-051 | VALVULA DE COMPUERTA SOLDABLE FIG- 783 DE 19 MM DIAM. PARA RED HIDRAULICA INCLUYE; MATERIALES, CONEXION PRUEBAS, HERRAMIENTA Y MANO DE OBRA. | PZA | 4
|  | IHID-052 | VALVULA DE COMPUERTA SOLDABLE FIG- 783 DE 25 MM DIAM. PARA RED HIDRAULICA INCLUYE; MATERIALES, CONEXION PRUEBAS, HERRAMIENTA Y MANO DE OBRA. | PZA | 1
|  | IHID-054 | VALVULA DE COMPUERTA SOLDABLE FIG 783 38MM DIAM. INCLUYE SUMINISTRO Y COLOCACION, PRUEBAS, MATERIALES, HERRAMIENTA Y MANO DE OBRA. | PZA | 2
|  | IHID-071 | REDUCCION BUSHING DE COBRE DE 51 MM A DIAMETROS MENORES EN INSTALACION HIDRAULICA, INCLUYE; SUMINISTRO Y COLOCACION, PRUEBAS, MATERIALES, HERRAMIENTA Y MANO DE OBRA. | PZA | 4
|  | IHID-072 | REDUCCION BUCHING DE COBRE DE 38 MM A DIAMETROS MENORES EN INSTALACION HIDRAULICA. INCLUYE SUMINISTRO Y COLOCACION, PRUEBAS, MATERIALES, MANO DE OBRA, | PZA | 8
|  | IHID-074 | REDUCCION BUSHING DE COBRE DE 32 MM A DIAMETROS MENORES EN INSTALACION HIDRAULICA. INCLUYE SUMINISTRO Y COLOCACION, PRUEBAS, MATERIALES, MANO DE OBRA Y TODO LO NECESARIO PARA SU COLOCACION. | PZA | 22
|  | IHID-073 | REDUCCION BUSHING DE COBRE DE 25 MM A DIAMETROS MENORES EN INSTALACION HIDRAULICA DE EDIFICIO. INCLUYE SUMINISTRO Y COLOCACION, PRUEBAS, MATERIALES, MANO DE OBRA Y TODO LO NECESARIO PARA SU COLOCACION. | PZA | 20
|  | IHID-075 | REDUCCION BUCHING DE COBRE DE 19 MM A DIAMETROS MENORES EN INSTALACION HIDRAULICA. INCLUYE SUMINISTRO Y COLOCACION, PRUEBAS, MATERIALES, MANO DE OBRA, | PZA | 20
|  | IHID-080 | TAPON CAPA COBRE A COBRE DE 13 MM EN INSTALACION HIDRAULICA. INCLUYE SUMINISTRO Y COLOCACION, PRUEBAS, MATERIALES, MANO DE OBRA, | PZA | 16
|  | IHID-081 | TAPON CAPA COBRE A COBRE DE 19 MM EN INSTALACION HIDRAULICA. INCLUYE SUMINISTRO Y COLOCACION, PRUEBAS, MATERIALES, MANO DE OBRA, | PZA | 5
|  | IHID-082 | TAPON CAPA COBRE A COBRE DE 25 MM EN INSTALACION HIDRAULICA. INCLUYE SUMINISTRO Y COLOCACION, PRUEBAS, MATERIALES, MANO DE OBRA, | PZA | 22
|  | IHID-085 | TAPON CAPA DE COBRE DE 51 MM EN INSTALACION HIDRAULICA, INCLUYE; SUMINISTRO Y COLOCACION, PRUEBAS, MATERIALES, HERRAMIENTA Y MANO DE OBRA. | PZA | 2
|  | IHID-105 | SALIDA HIDRAULICA PARA W.C INCLUYE RAMALEO CON TUBO DE COBRE TIPO "M" DE 1 1/4" Y 1", CONEXIONES DE COBRE DE 1 1/4" Y 1", MATERIALES, HERRAMIENTA Y MANO DE OBRA | SAL | 11
|  | IHID-110 | SALIDA HIDRAULICA PARA MINGITORIO INCLUYE RAMALEO CON TUBO DE COBRE TIPO "M" DE 3/4" Y 1", CONEXIONES DE COBRE DE 3/4" Y DE 1", MATERIALES, HERRAMIENTA Y MANO DE OBRA | SAL | 2
|  | IHID-114 | SALIDA HIDRAULICA PARA LAVABO, INCLUYE RAMALEO CON TUBO DE COBRE TIPO "M" DE 1/ 2", CONEXIONES DE COBRE DE 1/2",MATERIALES, HERRAMIENTA Y MANO DE OBRA. | SAL | 11
|  | IHID-115 | SALIDA HIDRAULICA PARA TARJA DE AC. INOX., INCLUYE RAMALEO CON TUBO DE COBRE TIPO "M" DE 1/ 2", CONEXIONES DE COBRE DE 1/2",MATERIALES, HERRAMIENTA Y MANO DE OBRA | SAL | 1
|  | IHID-116 | SALIDA HIDRAULICA PARA FREGADERO, INCLUYE RAMALEO CON TUBO DE COBRE TIPO "M" DE 1/ 2", CONEXIONES DE COBRE DE 1/2",MATERIALES, HERRAMIENTA Y MANO DE OBRA. | SAL | 8
INSTALACION SANITARIA
|  | ISAN-210 | COLADERA HELVEX MODELO 282-H. INCLUYE: SUMINISTRO Y COLOCACION, MATERIALES, MANO DE OBRA Y HERRAMIENTA Y T.L.N.P.S.C.E. | PZA | 10
|  | ISAN-215 | TAPA REGRISTRO ROSCADA DE BRONCE DE 4" PARA PISO. INCLUYE: SUMINISTRO COLOCACION, MATERIALES, MANO DE OBRA Y HERRAMIENTA Y T.L.N.P.S.C.E. | PZA | 2
|  | ISAN-045 | ADAPTADOR DE PVC - GALV PARA CEMENTAR DE 2" ( 50 MM ) DE DIAM. PARA RAMALEO SANITARIO, INCLUYE SUMINISTRO Y COLOCACIÓN, PEGAMENTO, HERRAMIENTA Y MANO DE OBRA. | PZA | 10
|  | ISAN-001 | TUBO DE PVC SANITARIO DE 150MM. DE DIAMETRO . INCLUYE : MATERIALES, HERRAMIENTA Y MANO DE OBRA | ML. | 15
|  | ISAN-002 | TUBO DE PVC SANITARIO DE 100MM. DE DIAMETRO . INCLUYE:, MATERIALES, HERRAMIENTA Y MANO DE OBRA. | ML. | 20
|  | ISAN-003 | TUBO DE PVC SANITARIO DE 51MM. DE DIAMETRO . INCLUYE: MATERIALES,HERRAMIENTA Y MANO DE OBRA. | ML. | 25
|  | ISAN-026 | CODO DE PVC PARA CEMENTAR DE 90º X 4" ( 100 MM ) DE DIAM. INCLUYE SUMINISTRO Y COLOCACIÓN, PEGAMENTO, HERRAMIENTA Y MANO DE OBRA. | PZA | 6
|  | ISAN-024 | CODO DE PVC PARA CEMENTAR DE 90º X 2" ( 50 MM ) DE DIAM. PARA RAMALEO SANITARIO, INCLUYE SUMINISTRO Y COLOCACIÓN, PEGAMENTO, HERRAMIENTA Y MANO DE OBRA. | PZA | 30
|  | ISAN-021 | CODO DE PVC PARA CEMENTAR DE 45º X 6" ( 150 MM )DE DIAM. PARA RAMALEO SANITARIO, INCLUYE SUMINISTRO Y COLOCACIÓN, PEGAMENTO, HERRAMIENTA Y MANO DE OBRA. | PZA | 4
|  | ISAN-005 | COPLE DE PVC PARA CEMENTAR DE 6" ( 150 MM ) DE DIAM. INCLUYE SUMINISTRO Y COLOCACIÓN, PEGAMENTO, HERRAMIENTA Y MANO DE OBRA. | PZA | 4
|  | ISAN-006 | COPLE DE PVC PARA CEMENTAR DE 4" ( 100 MM ) DE DIAM. INCLUYE SUMINISTRO Y COLOCACIÓN, PEGAMENTO, HERRAMIENTA Y MANO DE OBRA. | PZA | 6
|  | ISAN-041 | REDUCCION CAMPANA DE PVC SANITARIO DE 150 A 100 MM. DE CEMENTAR, PARA RAMALEO SANITARIO, INCLUYE SUMINISTRO Y COLOCACIÓN, PEGAMENTO, HERRAMIENTA Y MANO DE OBRA. | PZA | 2
|  | ISAN-040 | REDUCCION CAMPANA DE 100 A 50 MM DE PVC SANITARIO, INCLUYE MATERIALES MENORES DE CONSUMO, MANO DE OBRA Y HERRAMIENTA | PZA | 12
|  | ISAN-030 | TEE DE PVC PARA CEMENTAR DE 6" ( 150 MM ) DE DIAM. INCLUYE SUMINISTRO Y COLOCACIÓN, PEGAMENTO, HERRAMIENTA Y MANO DE OBRA. | PZA | 1
|  | ISAN-031 | TEE DE PVC PARA CEMENTAR DE 4" ( 100 MM ) DE DIAM. INCLUYE SUMINISTRO Y COLOCACIÓN, PEGAMENTO, HERRAMIENTA Y MANO DE OBRA. | PZA | 11
|  | ISAN-032R | TEE DE PVC PARA CEMENTAR DE 4" X 2" ( 100 X 50 MM ) DE DIAM. INCLUYE SUMINISTRO Y COLOCACIÓN, PEGAMENTO, HERRAMIENTA Y MANO DE OBRA. | PZA | 15
|  | ISAN-032 | TEE DE PVC PARA CEMENTAR DE 2" ( 50 MM ) DE DIAM. PARA RAMALEO SANITARIO, INCLUYE SUMINISTRO Y COLOCACIÓN, PEGAMENTO, HERRAMIENTA Y MANO DE OBRA. | PZA | 10
|  | ISAN-035 | YEE SENCILLA DE PVC SANITARIA PARA CEMENTAR DE 150 MM, DIAM, INCLUYE; SUMINISTRO Y COLOCACION. | PZA | 3
|  | ISAN-036D | YEE DE PVC SANITARIA DOBLE PARA CEMENTAR DE 4" X 4" DE DIAM. PARA REMALEO SANITARIO, INCLUYE SUMINISTRO Y COLOCACIÓN, ANILLO DE HULE, HERRAMIENTA Y MANO DE OBRA. | PZA | 2
|  | ISAN-036 | YEE SENCILLA P.V.C. SANITARIA PARA CEMENTAR DE 100 MM, INCLUYE SUMINISTRO Y COLOCACION. | PZA | 5
|  | ISAN-038 | YEE DE PVC SANIT CEMENTAR DE 4" X 2" ( 100-50 MM ) DE DIAM. PARA RAMALEO SANITARIO, INCLUYE SUMINISTRO Y COLOCACIÓN, ANILLO DE HULE, HERRAMIENTA Y MANO DE OBRA. | PZA | 10
|  | ISAN-037 | YEE SENCILLA P.V.C. SANITARIA PARA CEMENTAR DE 50 MM, INCLUYE SUMINISTRO Y COLOCACION. | PZA | 3
|  | ISAN-102 | SALIDA SANITARIA PARA INODORO, INCLUYE: TUBO PVC SANITARIO Y CONEXIONES DE 4", RANURADO DE MUROS, FIJACION A PARED O LOSA, Y TODO LO NECESARIO PARA SU CORRECTA EJECUCIÓN. | SAL | 11
|  | ISAN-103 | SALIDA SANITARIA PARA MINGITORIO, INCLUYE: TUBO PVC SANITARIO Y CONEXIONES DE 2", RANURADO DE MUROS, FIJACION A PARED O LOSA, Y TODO LO NECESARIO PARA SU CORRECTA EJECUCIÓN. | SAL | 2
|  | ISAN-104 | SALIDA SANITARIA PARA TARJA, INCLUYE TUBO PVC SANITARIO Y CONEXIONES DE 2", RANURADO DE MUROS, FIJACION A PARED O LOSA, Y TODO LO NECESARIO PARA SU CORRECTA EJECUCIÓN. | SAL | 1
|  | ISAN-106 | SALIDA SANITARIA PARA REGISTRO ROSCADO EN PISO, INCLUYE 1.50M DE TUBO PVC SANITARIO DE 2", CONEXIONES DE PVC SANITARIO , Y TODO LO NECESARIO PARA SU CORRECTA EJECUCIÓN. | SAL | 2
|  | ISAN-107 | DESCARGA SANITARIA PARA CESPOL COLADERA PARA PISO HELVEX CON TUBO Y CONEXIONES DE PVC DE 2" INCLUYE; SUMINISTRO DE MATERIALES, TRAZOS, CORTES, DESPERDICIOS, PEGAMENTO, HERRAMIENTA Y MANO DE OBRA. | SAL | 10
|  | ISAN-105 | VENTILA DE WC CON TUBO PVC SANIT DE 2" INCLUYE: MATERIALES SUMINISTRO Y COLOCACION, RANURADO DE MUROS, FIJACION A PARED O LOSA, Y TODO LO NECESARIO PARA SU CORRECTA EJECUCIÓN. | SAL | 3
|  | ISAN-108 | VENTILA DE AGUAS NEGRAS CON TUBO PVC SANIT DE 2" INCLUYE: MATERIALES SUMINISTRO Y COLOCACION, RANURADO DE MUROS, FIJACION A PARED O LOSA, Y TODO LO NECESARIO PARA SU CORRECTA EJECUCIÓN. | SAL | 2
|  | ISAN-109 | SALIDA SANITARIA PARA LAVABOS, INCLUYE: 1.50M DE TUBO PVC SANITARIO DE 2", CONEXIONES DE PVC SANITARIO (2 CODO 90º X 2 " Y 1 CODO 45º X 2", 2 YEE 2" ), RANURADO DE MUROS, FIJACION A PARED O LOSA, Y T.L.N.P.S.C.E. | SAL | 2
INSTALACION PLUVIAL
|  | IPLU-01 | TUBO DE PVC SANITARIO DE 150MM. DE DIAMETRO . INCLUYE : MATERIALES, HERRAMIENTA Y MANO DE OBRA | ML. | 50
|  | IPLU-04 | COPLE DE PVC PARA CEMENTAR DE 6" ( 150 MM ) DE DIAM. INCLUYE SUMINISTRO Y COLOCACIÓN, PEGAMENTO, HERRAMIENTA Y MANO DE OBRA. | PZA | 20
|  | IPLU-09 | CODO DE PVC PARA CEMENTAR DE 90º X 6" ( 150 MM ) DE DIAM. INCLUYE SUMINISTRO Y COLOCACIÓN, PEGAMENTO, HERRAMIENTA Y MANO DE OBRA. | PZA | 20
|  | IPLU-10 | CODO DE PVC PARA CEMENTAR DE 45º X 6" ( 150 MM ) DE DIAM. INCLUYE SUMINISTRO Y COLOCACIÓN, PEGAMENTO, HERRAMIENTA Y MANO DE OBRA. | PZA | 10
|  | IPLU-101 | COLADERA PARA AZOTEA TIPO CUPULA DE FO.FO. MOD 446-X CONEXION A 6" DIAM, INCLUYE; MATERIALES, COLOCACION, FIJACION, HERRAMIENTA, MANO DE OBRA Y T.L.N.P.S.C.E. | PZA | 10
MUEBLES SANITARIOS
|  | MU1 | SUMINISTRO Y COLOCACION DE W.C. (14.6") MARCA HELVEX PARA FLUXOMETRO MODELO TZF-NAO CON SPUD DE 32 MM INCLUYE TAPA Y ASIENTO ; EL PRECIO INCLUYE: EQUIPO HERRAMIENTA , MATERIAL MANO DE OBRA Y T.L.N.P.S.C.E.- | PZA | 9
|  | MU15 | SUMINISTRO Y COLOCACION DE W.C. ( 172) MARCA HELVEX MINUSVALIDO PARA FLUXOMETRO MODELO TZF-NAO17 CON SPUD DE 32 MM INCLUYE TAPA Y ASIENTO ; EL PRECIO INCLUYE: EQUIPO HERRAMIENTA , MATERIAL MANO DE OBRA Y T.L.N.P.S.C.E.- | PZA | 2
|  | MU16ELET | FLUXÓMETRO ELECTRÓNICO DE CORRIENTE PARA W.C MODELO FC-110-32 MARCA HELVEX. INCLUYE SUMINISTRO, FIJACIÓN, CONEXIÓN HIDRÁULICA Y ELÉCTRICA, PRUEBAS DE FUNCIONAMIENTO, HERRAMIENTA Y MANO DE OBRA. | PZA | 11
|  | MU30 | BARRA DE SEGURIDAD HELVEX MODELO B-610-S (24"), INCLUYE: SUMINISTRO Y COLOCACION, EQUIPO, HERRAMIENTA, MATERIAL, MANO DE OBRA Y T.L.N.P.S.C.E. | PZA | 2
|  | MU3 | SUMINISTRO Y COLOCACION DE MINGITORIO MARCA HELVEX COLOR BLANCO MODELO MG-F CON SPUD DE 19 MM. EL PRECIO INCLUYE SUMINISTRO, INSTALACIÓN, Y T.L.N.P.S.C.E. | PZA | 2
|  | MU17 | VÁLVULA DE PUSH ECONOMIZADORA PARA MINGITORIO MODELO HE-PUM-01 MCA. PROYECTA HELVEX. INCLUYE SUMINISTRO DE MATERIALES REQUERIDOS, RANURADO, FIJACIÓN, CONEXIONES, COLOCACION, HERRAJES, SPUD, PRUEBAS DE FUNCIONAMIENTO, ACCESORIOS,CALIBRACIÓN DE PRESIÓN, MANO DE OBRA, HERRAMIENTA, EQUIPO. | PZA | 2
|  | MU36ELT | LLAVE DE LAVABO ELECTRONICO DE SENSOR DE CORRIENTE ELECTRICA ALFA MOD TV-397 MARCA HELVEX, INCLUYE; SUMINISTRO Y COLOCACION, HERRAMIENTA Y MANO DE OBRA. | PZA | 11
|  | MU36 | LLAVE ECONOMIZADORA CON CIERRE AUTOMATICO MARCA HELVEX, MODELO TV-122, INCLUYE: SUMINISTRO Y COLOCACION ,EQUIPO, HERRAMIENTA, MATERIAL, MANO DE OBRA Y T.L.N.P.S.C.E. | PZA | 2
|  | MU37A | CONTRA, MARCA HELVEX CON REJILLA PARA LAVABO, CROMO, MODELO TH-059, INCLUYE: SUMINISTRO Y COLOCACION, EQUIPO, HERRAMIENTA, MATERIAL, MANO DE OBRA Y T.L.N.P.S.C.E. | PZA | 4
|  | MU39A | CESPOL MARCA HELVEX, LARGO PARA LAVABO, SIN CONTRA, MODELO TV-016, INCLUYE: SUMINISTRO Y COLOCACION, EQUIPO, HERRAMIENTA, MATERIAL, MANO DE OBRA Y T.L.N.P.S.C.E. | PZA | 4
|  | MU11 | TARJA DE ACERO INOXIDABLE EN MEDIDAS DE 50 X 50 CM. X 40 CM. DE FONDO INCLUYE: SUMINISTRO, COLOCACION, Y T.L.N.P.S.C.E. | PZA | 1
|  | MU59 | CONTRA CANASTA HELVEX MODELO H-8801, INCLUYE: SUMINISTRO Y COLOCACION,EQUIPO, HERRAMIENTA, MATERIAL, MANO DE OBRA Y T.L.N.P.S.C.E. | PZA | 1
|  | MU60 | CESPOL HELVEX PARA FREGADERO MODELO TV-030, INCLUYE: SUMINISTRO Y COLOCACION,EQUIPO, HERRAMIENTA, MATERIAL, MANO DE OBRA Y T.L.N.P.S.C.E. | PZA | 1
|  | MU25 | LLAVE DE NARIZ CROMADA DE 1/2" DE DIAM, INCLUYE; SUMINISTRO Y COLOCACION. | PZA | 1
|  | MU46 | BASE DE TUBO GALVANIZADO DE 1/2", PARA SOPORTAR LA TARJA DE ACERO INOXIDABLE, DE 95 CM. DE ALTURA, INCLUYE: SUMINISTRO Y COLOCACION, EQUIPO, HERRAMIENTA, MATERIAL, MANO DE OBRA Y T.L.N.P.S.C.E. | PZA | 1
|  | MU65 | CUBIERTA PARA FREGADERO DE ACERO INOXIDABLE MARCA Pb MODELO C-203N TARJA IZQUIERDA PARA EMPOTRAR, INCLUYE: SUMINISTRO Y COLOCACION, EQUIPO, HERRAMIENTA, MATERIAL, MANO DE OBRA Y T.L.N.P.S.C.E. | PZA | 1
|  | MU66 | CUBIERTA PARA FREGADERO DE ACERO INOXIDABLE MARCA Pb MODELO C-203N TARJA DERECHA PARA EMPOTRAR, INCLUYE: SUMINISTRO Y COLOCACION, EQUIPO, HERRAMIENTA, MATERIAL, MANO DE OBRA Y T.L.N.P.S.C.E. | PZA | 1
|  | MU67 | MONOMANDO SALIDA FLEXIBLE HELVEX MODELO E-305-AA1 ACABADO EN ACERO INOXIDABLE, SUMINISTRO Y COLOCACION, INCLUYE: EQUIPO, HERRAMIENTA, MATERIAL, MANO DE OBRA Y T.L.N.P.S.C.E. | PZA | 1
|  | MU70 | BASE DE CONCRETO (PARA LAS CUBIERTAS MODELO C-201N)., DE 121 CM DE LARGO, 70 CM DE ANCHO Y 10 CM DE ALTURA, SOBRE DOS MUROS TABIQUE/ BLOCK DE 70 CM DE LARGO POR 90 CM DE ALTURA INCLUYE: SUMINISTRO Y COLOCACION, EQUIPO, HERRAMIENTA, MATERIAL, MANO DE OBRA Y T.L.N.P.S.C.E. | PZA | 1
ACCESORIOS DE BAÑO
|  | ACBAN-01 | ESPEJO PARA BAÑO MED. 4.79*0.85 MTS FIJADO A MURO CON MARCO SEMI-LUJO DE ALUMINIO DE 2" X 1/2". INCLUYE SUMINISTRO Y COLOCACION, MATERIALES, MANO DE OBRA, HERRAMIENTA Y T.L.N.P.S.C.E.. | PZA | 1
|  | ACBAN-01A | ESPEJO PARA BAÑO MED. 3.20*0.85 MTS FIJADO A MURO CON MARCO SEMI-LUJO DE ALUMINIO DE 2" X 1/2". INCLUYE SUMINISTRO Y COLOCACION, MATERIALES, MANO DE OBRA, HERRAMIENTA Y T.L.N.P.S.C.E.. | PZA | 1
|  | ACABAN-01B | ESPEJO PARA BAÑO MED. 1.30*0.85 MTS FIJADO A MURO CON MARCO SEMI-LUJO DE ALUMINIO DE 2" X 1/2". INCLUYE SUMINISTRO Y COLOCACION, MATERIALES, MANO DE OBRA, HERRAMIENTA Y T.L.N.P.S.C.E.. | PZA | 1
|  | ACBAN-02 | DESPACHADOR DE TOALLAS INTERDOBLADAS MARCA JOFEL MOD. AH1400, EN ACERO INOXIDABLE. INCLUYE SUMINISTRO Y COLOCACION, MATERIALES, MANO DE OBRA Y HERRAMIENTA. | PZA | 4
|  | ACBAN-03 | DISPENSADOR DE JABON MARCA JOFEL, MOD. AC5400 FUTURA, EN ACERO INOXIDABLE. INCLUYE SUMINISTRO Y COLOCACION, MATERIALES, MANO DE OBRA Y HERRAMIENTA. | PZA | 4
|  | ACBAN-04 | DESPACHADOR DE PAPEL EN ROLLO, MARCA JOFEL, MOD. AE25000 FUTURA, EN ACERO INOXIDABLE. INCLUYE SUMINISTRO Y COLOCACION, MATERIALES, MANO DE OBRA Y HERRAMIENTA | PZA | 11
|  | ACBAN-05 | BARRA DE APOYO EN TUBO DE ACERO INOXIDABLE, MOD. B-6806X24 MM. INCLUYE SUMINISTRO Y COLOCACION, MATERIALES, MANO DE OBRA, HERRAMIENTA Y T.L.N.P.S.C.E.. | PZA | 2
|  | AC6 | RECIPIENTE PARA BASURA MARCA BOBRICK, MOD. B-270. INCLUYE SUMINISTRO Y COLOCACION, MATERIALES, MANO DE OBRA Y HERRAMIENTA, T.L.N.P.S.C.E.. | PZA | 11
INSTALACION ELECTRICA
SALIDA DE LUMINARIAS
|  | LUM-2 | TUBO CONDUIT GALVANIZADO PARED DELGADA 19 MM INCLUYE:SUMINISTRO, COLOCACION, FIJACION CON ABRAZADERA TIPO OMEGA Y DISPARO HILTY Y T.L.N.P.S.C.E. | M | 42
|  | CN-3 | TUBO CONDUIT GALVANIZADO PARED DELGADA 25 MM, INCLUYE: SUMINISTRO, COLOCACION, FIJACION CON ABRAZADERA TIPO OMEGA Y DISPARO HILTY Y T.L.N.P.S.C.E. | ML | 86
|  | LUM-4 | CONECTOR TIPO AMERICANO DE 19 MM. INCLUYE: SUMINISTRO, COLOCACIÓN, CONEXIÓN Y T.L.N.P.S.C.E. | PZA | 8
|  | CN-11 | CONECTOR TIPO AMERICANO DE 25 MM. INCLUYE: SUMINISTRO, COLOCACIÓN, CONEXIÓN Y T.L.N.P.S.C.E. | PZA | 16
|  | CN-6 | COPLE CONDUIT GALVANIZADO PARED DELGADA DE 19 MM, INCLUYE: SUMINISTRO Y COLOCACIÓN | PZA | 15
|  | CN-8 | COPLE CONDUIT GALVANIZADO PARED DELGADA DE 25 MM, INCLUYE: SUMINISTRO Y COLOCACIÓN | PZA | 29
|  | LUM-9 | CAJA CUADRADA GALVANIZADA CON TAPA DE 19 MM. INCLUYE: SUMINISTRO, COLOCACION Y T.L.N.P.S.C.E. | PZA | 4
|  | LUM-10 | CAJA CUADRADA GALVANIZADA CON TAPA DE 25 MM. INCLUYE: SUMINISTRO, COLOCACION Y T.L.N.P.S.C.E. | PZA | 8
|  | CN-8A | CODO GALVANIZADO PARA TUBO CONDUIT DE 19 MM X 90°. INCLUYE: SUMINISTRO Y COLOCACIÓN, LIMPIEZA DEL ÁREA, FLETE, ANDAMIO, HERRAMIENTA, MANO DE OBRA Y T.L.N.P.S.C.E. | PZA | 6
|  | ELECT-51 | CODO GALVANIZADO PARA TUBO CONDUIT DE 25 MM X 90°. INCLUYE: SUMINISTRO Y COLOCACIÓN, LIMPIEZA DEL ÁREA, FLETE, ANDAMIO, HERRAMIENTA, MANO DE OBRA Y T.L.N.P.S.C.E. | PZA | 2
|  | IE-01 | CABLE DE COBRE DESNUDO CAL. No. 10, INCLUYE; SUMINISTRO DE MATERIALES, DESPERDICIOS, CONEXION, HERRAMIENTA Y MANO DE OBRA. | ML. | 356
|  | LUM-15 | CABLE DE COBRE CONDUMEX THW 600 VOLTS 90º C CALIBRE N° 12, INCLUYE: SUMINISTRO Y COLOCACION. | ML. | 660
|  | IE008 | CABLE DE COBRE CONDUMEX THW 600 VOLTS 90º C CALIBRE 10, INCLUYE: SUMINISTRO, COLOCACION, CONEXION, CINTA AISLANTE. | ML. | 383
|  | LUM-17 | SALIDA ELECTRICA PARA APAGADOR SENCILLO, INCLUYE: TUBERIA CONDUIT P.D. DE 13 MM, CABLE THW CONDUMEX CAL.12, CABLE DE COBRE DESNUDO CAL 14, CHALUPA, CONECTORES DE 13 MM, MAT.,M. DE O. Y T.L.N.P.S.C.E. | SAL | 16
|  | IE-211 | SALIDA ELECTRICA PARA APAGADOR DE 3 VIAS, INCLUYE: TUBERIA CONDUIT P.D. DE 13 MM, CABLE THW CONDUMEX CAL.12, CABLE DE COBRE DESNUDO CAL 14, CHALUPA, CONECTORES DE 13 MM, MAT.,M. DE O. Y T.L.N.P.S.C.E. | SAL | 2
|  | LUM-25 | SALIDA DE ALUMBRADO A BASE DE TUBERÍA CONDUIT 13MM P. DELGADA, CABLE CAL. N° 12 Y CABLE DESNUDO CAL. N° 12, CONECTORES DE 13 MM., CAJA CON TAPA GALV. 13 MM. INCLUYE: PREPARACIÓN EN LOZA, RANURAS, CABLEADO Y COLOCACIÓN DE ACCESORIOS. SUMINISTRO, COLOCACIÓN, CONEXIÓN Y T.L.N.P.S.C.E. | SAL | 236
|  | LUM-25M | SALIDA ELECTRICA PARA DETECTOR DE MOVIMIENTOS; INCLUYE; SUMINISTRO DE MATERIALES, COLOCACION,FIJACION ELEVACIONES, HERRAMIENTA Y MANO DE OBRA | SAL | 30
|  | LUM-77N | LUMINARIA PERFORMA DE EMPOTRAR EN TECHO CON TECNOLOGIA LED DE 40 W. 5000K, EQUIPO 127-277V, IRC 90 COLOR BALNCO, MARCA CONSTRULITA O SIMILAR INCLUYE: SUMINISTRO, COLOCACIÓN, DE MATERIALES, CONEXIÓN, FIJACION, HERRAMIENTA Y MANO DE OBRA. | PZA | 125
|  | LUM-78 | LUMINARIA " BUCARAMANGA" YDLED-430/6W/30B MARCA TECNOLITE INCLUYE: SUMINISTRO, COLOCACIÓN, DE MATERIALES, CONEXIÓN, FIJACION, HERRAMIENTA Y MANO DE OBRA. | PZA | 11
|  | LUM-80N | LUMINARIA SOLFT LIGHT DE EMPOTRAR EN TECHO TECNOLOGIA LED 5000K, 40W, 130G, 127-277V, 60 HZ, DRIVERV ELECTRONICO COLOR BLANCO, MARCA CONSTRULITA O SIMILAR INCLUYE: SUMINISTRO, COLOCACIÓN, DE MATERIALES, CONEXIÓN, FIJACION, HERRAMIENTA Y MANO DE OBRA. | PZA | 90
|  | LUM-90 | LUMINARIA " OPORTO " EST-228/65 DE 56W PRUEBA VAPOR MARCA TECNOLITE O SIMILAR, INCLUYE: SUMINISTRO, COLOCACIÓN, DE MATERIALES, CONEXIÓN, FIJACION, HERRAMIENTA Y MANO DE OBRA. | PZA | 6
|  | LUM-82 | LUMINARIA " FLORENCIA " TL-1890/OP MARCA TECNOLITE INCLUYE: SUMINISTRO, COLOCACIÓN, DE MATERIALES, CONEXIÓN, FIJACION, HERRAMIENTA Y MANO DE OBRA. | PZA | 4
|  | LUM-85 | LUMINARIA TIPO PROYECTOR SERIE KR CLAVE L7480, 5-10W, TEMPERATURA DE COLOR 3000K, 127V,/60 HZ MCA. MAGG O SIMILAR INCLUYE: SUMINISTRO, COLOCACIÓN DE MATERIALES, CONEXIÓN, FIJACION, HERRAMIENTA Y MANO DE OBRA. | PZA | 27
|  | LUM-92 | PEDESTAL DE 7 CM PARA PROYECTOR CLAVE PO364-60 MARCA MAGG O SIMILAR, INCLUYE; SUMINISTRO Y COLOCACION, HERRAMIENTA Y MANO DE OBRA. | PZA | 9
|  | LUM-93 | PEDESTAL DE 20 CM PARA PROYECTOR CLAVE PO365-600 MARCA MAGG O SIMILAR, INCLUYE; SUMINISTRO Y COLOCACION, HERRAMIENTA Y MANO DE OBRA. | PZA | 9
|  | LUM-94 | PEDESTAL DE 45 CM PARA PROYECTOR CLAVE PO366-600 MARCA MAGG O SIMILAR, INCLUYE; SUMINISTRO Y COLOCACION, HERRAMIENTA Y MANO DE OBRA. | PZA | 9
|  | SOP-ELE-07 | SOPORTE TIPO COLUMPIO ( SOP-ELE 07) A BASE DE 2 TIRANTES DE VARILLA ROSCADA DE 1/4" DE DIAM. Y 0.85 A 1.0 MTS MT DE LONG. FIJADA A LOSA CON PERNO PARA CONCRETO DE 1/4" SUJETA CON COPLE GALV. 1/4" INCLUYE; CUATRO TRAVESAÑO DE UNICANAL DE 4X2" DE 0.60 MTS DE LONGITUD, TUERCAS Y RONDANAS, TRAZOS, CORTES, DESPERDICIOS, CARGAS, ACARREOS, FLETES, ANDAMIOS, COLOCACION, NIVELACION, HERRAMIENTA Y MANO DE OBRA. | PZA | 22
|  | SOP-ELE-12 | ABRAZADERA UNICANAL DE 19 MM INCLUYE; SUMINISTRO DE MATERIALES, COLOCACION, FIJACION ELEVACIONES , HERRAMIENTA Y MANO DE OBRA. | PZA | 45
|  | SOP-ELE-13 | ABRAZADERA UNICANAL DE 25 MM INCLUYE; SUMINISTRO DE MATERIALES, COLOCACION,FIJACION ELEVACIONES, HERRAMIENTA Y MANO DE OBRA | PZA | 42
|  | LUM-150 | SENSOR DUAL ( PIR+US), MODELO DT-300 MARCA BTICINO O SIMILAR, PARA DETECCION DE MOVIMIENTO Y NIVEL DE ILUMINACION, INSTALACION EN TECHO, RANGO DE COBERTURA 92.9 M2. A UNA ALTURA DE INSTALACION DE 3 M. ALTURA MAXIMA DE INSTALACION 3M, ALIMENTACION 24 Vcd DEL POWER PACK, CONSUMO 43 MA, CONFIGURACION CON PERILLAS, BOTON Y DIP SWITCH PARA AJUSTE DEL NIVEL DE ILUMINACION DE 108 - 3,229 LUX, TIEMPO DE RETARDO DE 5, 10, 15, 20, O 30 MINUTOS, CON RELE AISLADO; MODO DE OPERACION ECO REQUIERE POWER PACK BZ-150, INCLUYE; SUMINISTRO Y COLOCACION, CONEXION, PRUEBAS, HERRAMIENTA Y MANO DE OBRA. | PZA | 18
|  | LUM-151 | SENSOR ULTRASONICO ( US), MODELO W-2000H, MARCA BTICINO O SIMILAR, PARA DETECCION DE MOVIMIENTO, INSTALACION EN TECHO,DETECCION MEDIANTE LA TRASMISION DE UNA ONDA SONORA DE 25 KHZ, GENERADA POR UN CRISTAL DE CUARZO, RANGO DE COBERTURA 27.4 M LINEALES, A UNA ALTURA DE INSTALACION DE 3.6 M. ALTURA MAXIMA DE INSTALACION 3.6 M, ALIMENTACION 24 Vcd DEL POWER PACK, CONSUMO 16 MA, CONFIGURACION CON PERILLAS, Y DIP SWITCH PARA AJUSTE DEL TIEMPO DE RETARDO DE 15 SEGUNDOS A 15 MINUTOS, CON RELE AISLADO; CIRCUITO DE PROCESAMIENTO AVANZADO DE SEÑAL ( ASP ) AUTOMATICAMENTE AJUSTA EL UMBRAL DE DISPARO, MODO DE OPERACION ECO REQUIERE POWER PACK BZ-150, INCLUYE; SUMINISTRO Y COLOCACION, CONEXION, PRUEBAS, HERRAMIENTA Y MANO DE OBRA. | PZA | 4
|  | LUM-152 | SENSOR INFRAROJO PASIVO ( PIR ), MODELO CI-200 MARCA BTICINO O SIMILAR, PARA DETECCION DE MOVIMIENTO Y NIVEL DE ILUMINACION, INSTALACION EN TECHO, RANGO DE COBERTURA 111.50 M2. A UNA ALTURA DE INSTALACION DE 2.40 M. ALTURA MAXIMA DE INSTALACION 2.40 M, ALIMENTACION 24 Vcd DEL POWER PACK, CONSUMO 20MA, CONFIGURACION CON PERILLAS, Y DIP SWITCH PARA AJUSTE DEL NIVEL DE ILUMINACION DE 43 - 2,045 LUX, TIEMPO DE RETARDO DE 15 SEGUNDOS A 30 MINUTOS, CON RELE AISLADO; INTEGRA UN CIRCUITO ASIC ( SISTEMA DE CIRCUITOS INTEGRADOS DE APLICACION ESPECIFICA ), EL CUAL PERMITE OFRECER INMUNIDAD CONTRA INDUCCION POR RADIO FRECUENCIA ( RFI ) E INDUCCION MAGNETICA ( EMI ) MODO DE OPERACION ECO REQUIERE POWER PACK BZ-150, INCLUYE; SUMINISTRO Y COLOCACION, CONEXION, PRUEBAS, HERRAMIENTA Y MANO DE OBRA. | PZA | 8
|  | LUM-153 | SENSOR ULTRASONICO ( US), MODELO W-500A, MARCA BTICINO O SIMILAR, PARA DETECCION DE MOVIMIENTO, INSTALACION EN TECHO,DETECCION MEDIANTE LA TRASMISION DE UNA ONDA SONORA DE 25 KHZ, GENERADA POR UN CRISTAL DE CUARZO, RANGO DE COBERTURA 46.5 M2., A UNA ALTURA DE INSTALACION DE 3.6 M. ALTURA MAXIMA DE INSTALACION 3.6 M, ALIMENTACION 24 Vcd DEL POWER PACK, CONSUMO 16 MA, CONFIGURACION CON PERILLAS, Y DIP SWITCH PARA AJUSTE DEL TIEMPO DE RETARDO DE 15 SEGUNDOS A 15 MINUTOS, CON RELE AISLADO; CIRCUITO DE PROCESAMIENTO AVANZADO DE SEÑAL ( ASP ) AUTOMATICAMENTE AJUSTA EL UMBRAL DE DISPARO, MODO DE OPERACION ECO REQUIERE POWER PACK BZ-150, INCLUYE; SUMINISTRO Y COLOCACION, CONEXION, PRUEBAS, HERRAMIENTA Y MANO DE OBRA. | PZA | 4
|  | LUM-160 | ALIMENTADOR BZ-50 CON TRANSFORMADOR Y RELEVADOR INTERCONECTADOS, MONTAJE EN CAJA DE INTERCONEXION CON PRERUPTURA DE 1/2", VOLTAJES DE OPERACION 120/277 Vca, 50/60 Hz, SALIDA DE 24 Vcd, CONSUMO 255 Ma, CARGAS MAXIMAS; BALASTRA 20 A, INCANDESENTE 20 A, MOTOR DE 1HP; EL TRANSFORMADOR ES NECESARIO PARA ALIMENTAR A LOS DETECTORES, MIENTRAS QUE EL RELEVADOR CONTROLA LA CARGA DE LA ILUMINACION, INCLUYE; SUMINISTRO, COLOCACION, CONEXION, PRUEBAS DE FUNCIONAMIENTO, HERRAMIENTA Y MANO DE OBRA. | PZA | 30
|  | SOLARPANEL | FABRICACIÓN Y COLOCACIÓN DE ESTRUCTURA PARA RECIBIR PANEL SOLAR DE 1638ˣ982ˣ40 MM. INCLUYE MATERIAL, EQUIPO DE HERRAMIENTA. ESTRUCTURA ELABORADA CON RIEL DE ALUMINIO ANODIZADO SUNRAIL CON LONGITUDES DE 2100MM Y 4200MM PARA MONTAJE DE PANEL Y TODO LO NECESARIO PARA SU CORRECTA INSTALACIÓN SOBRE EL TECHO DEL PLANTEL O EN LA PARTE BAJA A UN COSTADO DEL EDIFICIO. SUMINISTRO Y COLOCACIÓN DE PANEL SOLAR JINKO SOLAR POLI CRISTALINO JKM260P-60B, TIER ONE, SELLO FIDE, GRADO DE EFICIENCIA 16.80 %, 25 AÑOS DE GARANTÍA, MEDIDA DEL PANEL 1650ˣ992ˣ40 MM, 18.2 KG, INCLUYE EQUIPO, HERRAMIENTA Y MATERIALES PARA SU CORRECTA CONEXIÓN. PANEL SOLAR, WEB CLIP KMC CONEXIÓN ELECTRICA DE TIERRA ENTRE MÓDULOS, CONECTOR MC4 MACHO, CONECTOR MC4 HEMBRA, ABRAZADERA FINAL 50MM PARA PANEL, MID CLAMP FOR 47-52 MM THICK FRA, CERTIFICACIÓN DEL PANEL SO9001:2008、ISO14001:2004、OHSAS18001CERTIFIED FACTORY UL1703 CERTIFIED PRODUCTS. SUMINISTRO E INSTALACIÓN DE CAJA STRING MERZ 2 SERIES, CAJA STRING MERZ 3 SERIES, INCLUYE FUSIBLE 15 AMPS 1000 VOLTS, CONDENSADOR DE 5KVR, CABLE FOTOVOLTAICO CALIBRE #10 DOBLE AISLAMIENTO, UNICANAL 4X4 , ABRAZADERA UNICANAL 3/4 PARA FIJACIÓN, TAQUETES, PIJAS 1/4, TUBERÍA CONDUIT 3/4, CONECTORES 3/4 CONDUIT , COPLES 3/4 CONDUIT, *PARA DETALLE VER DIAGRAMA UNIFILAR SFV INTERCONECTADO A RED CFE. SUMINISTRO, INSTALACIÓN, PUESTA EN MARCHA, SOPORTE TÉCNICO DE INVERSOR FRONIUS IG 2000 NEG 208/240, 2000W, INVERSOR INTERRUPTOR D C A C INTEGRADO, INCLUYE MANO DE OBRA, EQUIPO DE HERRAMIENTA, MATERIAL, TAQUETES DE 1/2, PIJAS DE 1/2, GABINETE P/INT. HDL SOBREPONER TE, INTERRUPTOR TERMOMAGNÉTICO, SECCIONADOR D C 20 AMPS, SECCIONADOR D C 30AMPS, CABLE FOTOVOLTAICO CAL. #10, TUBO CONDUIT DE 3/4, PIJAS DE 1/4, TAQUETES 1/4, UNICANAL 4X4, ABRAZADERA UNICANAL 3/4,Y TODO LO NECESARIO PARA SU CORRECTA INSTALACIÓN A UN COSTADO DEL CENTRO DEL CARGA DEL PLANTEL. | MODULO/PANEL | 32
CONTACTOS NORMALES
|  | CN-2 | TUBO CONDUIT GALVANIZADO PARED DELGADA 19 MM INCLUYE:SUMINISTRO, COLOCACION, FIJACION CON ABRAZADERA TIPO OMEGA Y DISPARO HILTY Y T.L.N.P.S.C.E. | ML | 131
|  | CN-3 | TUBO CONDUIT GALVANIZADO PARED DELGADA 25 MM, INCLUYE: SUMINISTRO, COLOCACION, FIJACION CON ABRAZADERA TIPO OMEGA Y DISPARO HILTY Y T.L.N.P.S.C.E. | ML | 42
|  | LUM-9 | CAJA CUADRADA GALVANIZADA CON TAPA DE 19 MM. INCLUYE: SUMINISTRO, COLOCACION Y T.L.N.P.S.C.E. | PZA | 280
|  | LUM-10 | CAJA CUADRADA GALVANIZADA CON TAPA DE 25 MM. INCLUYE: SUMINISTRO, COLOCACION Y T.L.N.P.S.C.E. | PZA | 57
|  | LUM-4 | CONECTOR TIPO AMERICANO DE 19 MM. INCLUYE: SUMINISTRO, COLOCACIÓN, CONEXIÓN Y T.L.N.P.S.C.E. | PZA | 26
|  | CN-11 | CONECTOR TIPO AMERICANO DE 25 MM. INCLUYE: SUMINISTRO, COLOCACIÓN, CONEXIÓN Y T.L.N.P.S.C.E. | PZA | 2
|  | CN-6 | COPLE CONDUIT GALVANIZADO PARED DELGADA DE 19 MM, INCLUYE: SUMINISTRO Y COLOCACIÓN | PZA | 44
|  | CN-8 | COPLE CONDUIT GALVANIZADO PARED DELGADA DE 25 MM, INCLUYE: SUMINISTRO Y COLOCACIÓN | PZA | 10
|  | CN-8A | CODO GALVANIZADO PARA TUBO CONDUIT DE 19 MM X 90°. INCLUYE: SUMINISTRO Y COLOCACIÓN, LIMPIEZA DEL ÁREA, FLETE, ANDAMIO, HERRAMIENTA, MANO DE OBRA Y T.L.N.P.S.C.E. | PZA | 6
|  | ELECT-51 | CODO GALVANIZADO PARA TUBO CONDUIT DE 25 MM X 90°. INCLUYE: SUMINISTRO Y COLOCACIÓN, LIMPIEZA DEL ÁREA, FLETE, ANDAMIO, HERRAMIENTA, MANO DE OBRA Y T.L.N.P.S.C.E. | PZA | 3
|  | CN-20 | CABLE DE COBRE CONDUMEX THW 600 VOLTS 90º C CALIBRE 10, INCLUYE: SUMINISTRO, COLOCACION, CONEXION, CINTA AISLANTE. | ML. | 930
|  | IE-095 | CABLE DE COBRE CONDUMEX THW 600 VOLTS 90º C CALIBRE 8, INCLUYE: SUMINISTRO, COLOCACION, CONEXION, CINTA AISLANTE. | ML. | 25
|  | IE-01 | CABLE DE COBRE DESNUDO CAL. No. 10, INCLUYE; SUMINISTRO DE MATERIALES, DESPERDICIOS, CONEXION, HERRAMIENTA Y MANO DE OBRA. | ML. | 155
|  | CN-22 | SALIDA ELECTRICA PARA CONTACTO NORMAL DUPLEX POLARIZADO ., INCLUYE: TUBERIA CONDUIT P.D. DE 13 MM, CONECTORES DE 13MM, CABLE THW CONDUMEX CAL 10, CABLE DE COBRE DESNUDO CAL 12, CHALUPA,TAPA,CAJA REGISTRO DE 13 MM, SUMINISTRO, INSTALACIÓN Y T.L.N.P.S.C.E. | SAL | 57
|  | CN-55 | SUMINISTRO Y COLOCACION DE CONTACTO POLARIZADO DUPLEX. INCLUYE CONTACTO DUPLEX ARROW HART O SIMILAR POLARIZADO,SOBRE TAPA, COLOCACION, MATERIALES, MANO DE OBRA Y T.L.N.P.S.C.E. | PZA | 57
|  | SOP-ELE-07 | SOPORTE TIPO COLUMPIO ( SOP-ELE 07) A BASE DE 2 TIRANTES DE VARILLA ROSCADA DE 1/4" DE DIAM. Y 0.85 A 1.0 MTS MT DE LONG. FIJADA A LOSA CON PERNO PARA CONCRETO DE 1/4" SUJETA CON COPLE GALV. 1/4" INCLUYE; CUATRO TRAVESAÑO DE UNICANAL DE 4X2" DE 0.60 MTS DE LONGITUD, TUERCAS Y RONDANAS, TRAZOS, CORTES, DESPERDICIOS, CARGAS, ACARREOS, FLETES, ANDAMIOS, COLOCACION, NIVELACION, HERRAMIENTA Y MANO DE OBRA. | PZA | 22
|  | SOP-ELE-12 | ABRAZADERA UNICANAL DE 19 MM INCLUYE; SUMINISTRO DE MATERIALES, COLOCACION, FIJACION ELEVACIONES , HERRAMIENTA Y MANO DE OBRA. | PZA | 97
|  | SOP-ELE-13 | ABRAZADERA UNICANAL DE 25 MM INCLUYE; SUMINISTRO DE MATERIALES, COLOCACION,FIJACION ELEVACIONES, HERRAMIENTA Y MANO DE OBRA | PZA | 21
CONTACTOS REGULADOS
|  | CR-5 | TUBO CONDUIT GALVANIZADO PARED DELGADA 19 MM INCLUYE:SUMINISTRO, COLOCACION, FIJACION CON ABRAZADERA TIPO OMEGA Y DISPARO HILTY Y T.L.N.P.S.C.E. | ML. | 461
|  | CR-6 | TUBO CONDUIT GALVANIZADO PARED DELGADA 25 MM, INCLUYE: SUMINISTRO, COLOCACION, FIJACION CON ABRAZADERA TIPO OMEGA Y DISPARO HILTY Y T.L.N.P.S.C.E. | ML. | 55
|  | CR-11 | CONECTOR TIPO AMERICANO DE 19 MM. INCLUYE: SUMINISTRO, COLOCACIÓN, CONEXIÓN Y T.L.N.P.S.C.E. | PZA | 42
|  | CR-12 | CONECTOR TIPO AMERICANO DE 25 MM. INCLUYE: SUMINISTRO, COLOCACIÓN, CONEXIÓN Y T.L.N.P.S.C.E. | PZA | 14
|  | CR-8 | COPLE CONDUIT GALVANIZADO PARED DELGADA DE 19 MM, INCLUYE: SUMINISTRO Y COLOCACIÓN | PZA | 90
|  | CR-9 | COPLE CONDUIT GALVANIZADO PARED DELGADA DE 25 MM, INCLUYE: SUMINISTRO Y COLOCACIÓN | PZA | 11
|  | CR-16 | CAJA CUADRADA GALVANIZADA CON TAPA DE 19 MM. INCLUYE: SUMINISTRO, COLOCACION Y T.L.N.P.S.C.E. | PZA | 34
|  | CR-17 | CAJA CUADRADA GALVANIZADA CON TAPA DE 25 MM, INCLUYE: SUMINISTRO, COLOCACION Y T.L.N.P.S.C.E. | PZA | 2
|  | IE-335 | MONITOR Y CONTRATUERCA GALVANIZADA DE 19 MM. INCLUYE SUMINISTRO DE MATERIALES, COLOCACION, FIJACION, ANDAMIO, MANO DE OBRA, HERRAMIENTA Y TODO LO NECESARIO PARA SU CORRECTA EJECUCION. | PZA | 30
|  | IE008 | CABLE DE COBRE CONDUMEX THW 600 VOLTS 90º C CALIBRE 10, INCLUYE: SUMINISTRO, COLOCACION, CONEXION, CINTA AISLANTE. | ML. | 1694
|  | IE-01 | CABLE DE COBRE DESNUDO CAL. No. 10, INCLUYE; SUMINISTRO DE MATERIALES, DESPERDICIOS, CONEXION, HERRAMIENTA Y MANO DE OBRA. | ML. | 439
|  | CR-1 | SALIDAS ELECTRICAS PARA CONTACTOS DUPLEX POLARIZADO REGULADOS. INCLUYE TUBERIA CONDUIT P.D, CABLEADO THW O SIMILAR, CAJA CONDULET FS, MATERIALES MENORES DE CONSUMO, MANO DE OBRA, HERRAMIENTA. | SAL | 135
|  | CR-2 | SUMINISTRO Y COLOCACION DE CONTACTO POLARIZADO DUPLEX COLOR NARANJA. INCLUYE CONTACTO DUPLEX MARCA OMEGA O SIMILAR,SOBRE TAPA, COLOCACION, MATERIALES, MANO DE OBRA Y TODO LO NECESARIO PARA SU COLOCACION. | PZA | 135
|  | SOP-ELE-07 | SOPORTE TIPO COLUMPIO ( SOP-ELE 07) A BASE DE 2 TIRANTES DE VARILLA ROSCADA DE 1/4" DE DIAM. Y 0.85 A 1.0 MTS MT DE LONG. FIJADA A LOSA CON PERNO PARA CONCRETO DE 1/4" SUJETA CON COPLE GALV. 1/4" INCLUYE; CUATRO TRAVESAÑO DE UNICANAL DE 4X2" DE 0.60 MTS DE LONGITUD, TUERCAS Y RONDANAS, TRAZOS, CORTES, DESPERDICIOS, CARGAS, ACARREOS, FLETES, ANDAMIOS, COLOCACION, NIVELACION, HERRAMIENTA Y MANO DE OBRA. | PZA | 22
|  | SOP-ELE-12 | ABRAZADERA UNICANAL DE 19 MM INCLUYE; SUMINISTRO DE MATERIALES, COLOCACION, FIJACION ELEVACIONES , HERRAMIENTA Y MANO DE OBRA. | PZA | 97
|  | SOP-ELE-13 | ABRAZADERA UNICANAL DE 25 MM INCLUYE; SUMINISTRO DE MATERIALES, COLOCACION,FIJACION ELEVACIONES, HERRAMIENTA Y MANO DE OBRA | PZA | 21
TABLEROS E INTERRUPTORES
|  | ELE-704R | TABLERO PRINCIPAL DE DISTRIBUCIÓN PARA "CONTACTOS REGULADO" TIPO NQ30. MCA. SQUARE´D, CAT.NQ304L225(S) , 3 FASES, 4 HILOS, 60HZ, 220 / 127V. INCLUYE: SUMINISTRO Y COLOCACION DE 1 INTERRUPTOR TERMOMAGNETICO 3X70 MCA. SQUARE´D CAT. No. QO3670 , 1 INTERRUPTOR TERMOMAGNETICO 3X40 MCA. SQUARE´D CAT. No. QO340; 1 INTERRUPTOR TERMOMAGNETICO 3X100 SQUARE'D, CAT No. QO3100 INCLUYE COLOCACIÓN, CONEXIÓN Y T.L.N.P.S.C.E. | PZA | 1
|  | ELE-711 | TABLERO DE DISTRIBUCIÓN SQUARE D' TIPO NQ14 CATALOGO NQ304L10014(S) 3 FASES, 4 HILOS, 60HZ, 220 / 127V. DE 30 CIRCUITOS, PARA CONTROL Y PROTECCIÓN DE LA INSTALACIÓN ELÉCTRICA. INCLUYE: SUMINISTRO, COLOCACIÓN, CONEXIÓN Y T.L.N.P.S.C.E. | PZA | 2
|  | ELE-719 | INTERRUPTOR TERMOMAGNETICO SQUARE D' 1POLO 10 A 50 AMPS QO110/130 INCLUYE: SUM. Y COL., MATERIALES, MANO DE OBRA Y HERRAMIENTA Y T.L.N.P.S.C.E. | PZA | 55
|  | ELE-731 | INTERRUPTOR TERMOMAGNETICO TRIFASICO SQUARE D' QO315 A QO350 INCLUYE: SUM. Y COL., MATERIALES, MANO DE OBRA Y HERRAMIENTA Y NT.L.N.P.S.C.E. | PZA | 8
|  | ELE-732 | INTERRUPTOR TERMOMAGNETICO TRIFASICO SQUARE D' QO360 INCLUYE: SUM. Y COL., MATERIALES, MANO DE OBRA Y HERRAMIENTA Y NT.L.N.P.S.C.E. | PZA | 1
|  | IE104 | TUBO CONDUIT PVC SERV PESADO DE 38MM INCLUYE SUMINISTRO Y COLOCACION Y T.L.N.P.S.C.E. | ML. | 180
|  | IE-075 | TUBO CONDUIT PVC SERV. PESADO DE 51MM, INCLUYE SUMINISTRO, COLOCACION, Y T.L.N.P.S.C.E. | ML. | 25
|  | UAH-ELC-22 | TUBO CONDUIT PVC SERV. PESADO DE 64 MM, INCLUYE SUMINISTRO, COLOCACION, Y T.L.N.P.S.C.E. | ML. | 8
|  | IE-070 | TUBO CONDUIT PVC SERV. PESADO DE 76 MM, INCLUYE SUMINISTRO, COLOCACION Y T.L.N.P.S.C.E. | ML. | 15
|  | L-730 | CODO CONDUIT PVC SERV. PESADO DE 38MM, INCLUYE SUMINISTRO, COLOCACION, Y T.L.N.P.S.C.E. | PZA | 12
|  | IE-076 | CODO CONDUIT PVC SERV. PESADO DE 51 MM, INCLUYE SUMINISTRO, COLOCACION, Y T.L.N.P.S.C.E. | PZA | 5
|  | IE-073 | CODO CONDUIT PVC SERV. PESADO DE 64 MM, INCLUYE SUMINISTRO, COLOCACION, Y T.L.N.P.S.C.E. | PZA | 2
|  | IE-071 | CODO CONDUIT PVC SERV. PESADO DE 76 MM, INCLUYE SUMINISTRO, COLOCACION, Y T.L.N.P.S.C.E. | PZA | 6
|  | ELEC-750 | CONECTOR RECTO CONDUIT DE PVC, SERVICIO PESADO DE 38 MM. INCLUYE: SUMINISTRO E INSTALACIÓN, MATERIAL, MANO DE OBRA Y T.L.N.P.S.C.E. | PZA | 4
|  | IE-077 | CONECTOR RECTO CONDUIT DE PVC, SERVICIO PESADO DE 51 MM. INCLUYE: SUMINISTRO E INSTALACIÓN, MATERIAL, MANO DE OBRA Y T.L.N.P.S.C.E. | PZA | 4
|  | IE-074 | CONECTOR RECTO CONDUIT DE PVC, SERVICIO PESADO DE 64 MM. INCLUYE: SUMINISTRO E INSTALACIÓN, MATERIAL, MANO DE OBRA Y T.L.N.P.S.C.E. | PZA | 1
|  | IE-072 | CONECTOR RECTO CONDUIT DE PVC, SERVICIO PESADO DE 76 MM. INCLUYE: SUMINISTRO E INSTALACIÓN, MATERIAL, MANO DE OBRA Y T.L.N.P.S.C.E. | PZA | 6
|  | ELE-721 | CAJA METALICA CAL.16 DE 40 X 30 X 20 CMS. MCA. ARGOS, CAT. No. AEM43/200PM.; INCLUYE: MATERIALES, COLOCACION, FIJACION, HERRAMIENTA Y MANO DE OBRA | PZA | 1
|  | DH8 | CAJA CUADRADA GALVANIZADA CON TAPA DE 19 MM. INCLUYE: SUMINISTRO, COLOCACION Y T.L.N.P.S.C.E. | PZA | 3
|  | LUM-10 | CAJA CUADRADA GALVANIZADA CON TAPA DE 25 MM. INCLUYE: SUMINISTRO, COLOCACION Y T.L.N.P.S.C.E. | PZA | 13
|  | IE-335 | MONITOR Y CONTRATUERCA GALVANIZADA DE 19 MM. INCLUYE SUMINISTRO DE MATERIALES, COLOCACION, FIJACION, ANDAMIO, MANO DE OBRA, HERRAMIENTA Y TODO LO NECESARIO PARA SU CORRECTA EJECUCION. | PZA | 12
|  | IE-336 | MONITOR Y CONTRATUERCA GALVANIZADA DE 25 MM. INCLUYE SUMINISTRO DE MATERIALES, COLOCACION, FIJACION, ANDAMIO, MANO DE OBRA, HERRAMIENTA Y TODO LO NECESARIO PARA SU CORRECTA EJECUCION. | PZA | 6
|  | IE-337 | MONITOR Y CONTRATUERCA GALVANIZADA DE 32 MM. INCLUYE SUMINISTRO DE MATERIALES, COLOCACION, FIJACION, ANDAMIO, MANO DE OBRA, HERRAMIENTA Y TODO LO NECESARIO PARA SU CORRECTA EJECUCION. | PZA | 2
|  | SOP-ELE-12 | ABRAZADERA UNICANAL DE 19 MM INCLUYE; SUMINISTRO DE MATERIALES, COLOCACION, FIJACION ELEVACIONES , HERRAMIENTA Y MANO DE OBRA. | PZA | 75
|  | SOP-ELE-13 | ABRAZADERA UNICANAL DE 25 MM INCLUYE; SUMINISTRO DE MATERIALES, COLOCACION,FIJACION ELEVACIONES, HERRAMIENTA Y MANO DE OBRA | PZA | 20
|  | SOP-ELE-13A | ABRAZADERA UNICANAL DE 32 MM INCLUYE; SUMINISTRO DE MATERIALES, COLOCACION,FIJACION ELEVACIONES, HERRAMIENTA Y MANO DE OBRA | PZA | 5
|  | IE-105 | CABLE DE ALUMINIO CONDUMEX THHW 600 VOL TS 90 GRADOS C CALIBRE 350 MCM, INCLUYE: SUMINISTRO, COLOCACION, CONEXION, CINTA AISLANTE Y T.L.N.P.S.C.E. | ML. | 240
|  | IE-704 | CABLE DE ALUMINIO CONDUMEX THHW 600 VOL TS 90 G/C CALIBRE 300 MCM, INCLUYE: SUMINISTRO, COLOCACION, CONEXION, CINTA AISLANTE Y T.L.N.P.S.C.E. | ML. | 120
|  | IE-110 | CABLE DE COBRE CONDUMEX THW 600 VOL TS 90 GRADOS C CALIBRE 4/0, INCLUYE: SUMINISTRO, COLOCACION, CONEXION, CINTA AISLANTE Y T.L.N.P.S.C.E. | ML. | 75
|  | IE-111 | CABLE DE COBRE CONDUMEX THW 600 VOL TS 90 GRADOS C CALIBRE 3/0, INCLUYE: SUMINISTRO, COLOCACION, CONEXION, CINTA AISLANTE Y T.L.N.P.S.C.E. | ML. | 1376
|  | IE-112 | CABLE DE COBRE CONDUMEX THW 600 VOL TS 90 GRADOS C CALIBRE 2/0, INCLUYE: SUMINISTRO, COLOCACION, CONEXION, CINTA AISLANTE Y T.L.N.P.S.C.E. | ML. | 160
|  | IE-113 | CABLE DE COBRE CONDUMEX THW 600 VOL TS 90 GRADOS C CALIBRE 1/0, INCLUYE: SUMINISTRO, COLOCACION, CONEXION, CINTA AISLANTE Y T.L.N.P.S.C.E. | ML. | 20
|  | IE-095 | CABLE DE COBRE CONDUMEX THW 600 VOLTS 90º C CALIBRE 8, INCLUYE: SUMINISTRO, COLOCACION, CONEXION, CINTA AISLANTE. | ML. | 65
|  | IE-096 | CABLE DE COBRE CONDUMEX THW 600 VOLTS 90º C CALIBRE 6, INCLUYE: SUMINISTRO, COLOCACION, CONEXION, CINTA AISLANTE. | ML. | 485
|  | IE-097 | CABLE DE COBRE CONDUMEX THW 600 VOLTS 90 CALIBRE 4, INCLUYE: SUMINISTRO, COLOCACION, CONEXION, CINTA AISLANTE Y T.L.N.P.S.C.E. | ML. | 50
|  | IE-098 | CABLE DE COBRE CONDUMEX THW 600 VOLTS 90 CALIBRE 2, INCLUYE: SUMINISTRO, COLOCACION, CONEXION, CINTA AISLANTE Y T.L.N.P.S.C.E. | ML. | 200
|  | IE-212 | CABLE DE COBRE DESNUDO CAL. N° 1/0, INCLUYE: SUMINISTRO, COLOCACIÓN, CONEXIÓN Y T.L.N.P.S.C.E. | ML. | 135
|  | IE-101 | CABLE DE COBRE DESNUDO CAL. No. 8, INCLUYE: SUMINISTRO, COLOCACIÓN, CONEXIÓN Y T.L.N.P.S.C.E. | ML. | 202
|  | IE-101A | CABLE DE COBRE DESNUDO CAL. N° 6, INCLUYE: SUMINISTRO, COLOCACIÓN, CONEXIÓN Y T.L.N.P.S.C.E. | ML. | 100
SISTEMA DE TIERRAS Y PARARRAYOS
|  | SAPRY-01 | PUNTA DE APARTARRAYOS TIPO DIPOLO CORONA, ALUMINIO PULIDO 1.90 MT. ALTURA CAT-AME-009 INCLUYE: SUMINISTRO Y COLOCACION, FIJACION, CONEXION, HERRAMIENTA Y MANO DE OBRA. | PZA | 3
|  | SAPRY-02 | MASTIL DE ACERO INOXIDABLE DE 3 MT, CAT, AME-189, INCLUYE: SUMINISTRO Y COLOCACION, HERRAMIENTA Y MANO DE OBRA. | PZA | 3
|  | SAPRY-03 | TORRE TRIANGULAR PARA MONTAJE TRAMO DE 3.0 MT CAT 021-AT29-TR, CON BASE Y REMATE PARA TORRE, INCLUYE; SUMINISTRO DE MATERIALES, COLOCACION, FIJACION, CARGAS, ACARREO, ELEVACION, CONEXION, HERRAMIENTA Y MANO DE OBRA. | PZA | 3
|  | SAPRY-04 | CABLE DE COBRE DESNUDO 28 HILOS C-14 TEMPLE SUAVE CAT AME-004, INCLUYE: SUMINISTRO, COLOCACION, FIJACION, TENDIDO, HERRAMIENTA Y MANO DE OBRA. | ML. | 210
|  | SAPRY-05 | REGISTRO PARA ELECTRODO PUESTA A TIERRA DE FIBRA DE VIDRIO TIPO ALBAÑAL DE 34.5 CM DIAM, 90 CM LONG. CAT AME-149, INCLUYE; SUMINISTRO DE MATERIALES, EXCAVACION Y RELLENO, COLOCACION, FIJACION, HERRAMIENTA Y MANO DE OBRA. | PZA | 9
|  | SAPRY-06 | ELECTRODO PUESTA A TIERRA ( VARILLA COPERWELD ) 5/8" X 3 MT INCLUYE: SUMINISTRO Y COLOCACION, HINCADO, CONECTOR MECANICO VARILLA- CABLE, HECONEXION, HERRAMIENTA Y MANO DE OBRA. | PZA | 9
|  | SAPRY-07 | INTENSIFICADOR PARA SISTEMA DE APARTARRAYOS GEM ( 11.36KG BTO ) INCLUYE: SUMINSTRO Y COLOCACION, DESPERDICIOS, HERRAMIENTA Y MANO DE OBRA. | BTO | 6
INSTALACION DE TELEVISION
|  | TV-01 | TUBO CONDUIT GALVANIZADO PARED DELGADA 19 MM INCLUYE:SUMINISTRO, COLOCACION, FIJACION CON ABRAZADERA TIPO OMEGA Y DISPARO HILTY Y T.L.N.P.S.C.E. | ML. | 153.34
|  | TV-02 | COPLE CONDUIT GALVANIZADO PARED DELGADA DE 19 MM, INCLUYE: SUMINISTRO Y COLOCACIÓN | PZA | 33
|  | TV-03 | CONECTOR TIPO AMERICANO DE 19 MM. INCLUYE: SUMINISTRO, COLOCACIÓN, CONEXIÓN Y T.L.N.P.S.C.E. | PZA | 48
|  | TV-04 | CAJA CUADRADA GALVANIZADA CON TAPA DE 19 MM. INCLUYE: SUMINISTRO, COLOCACION Y T.L.N.P.S.C.E. | PZA | 23
|  | SOP-ELE-09 | SOPORTE TIPO TIRANTEO ( SOP-ELE 09) A BASE DE 1 VARILLA ROSCADA DE 1/4" DE DIAM. Y 0.60 MT DE LONG. FIJADA A LOSA CON PERNO PARA CONCRETO DE 1/4" SUJETA CON COPLE GALV. 1/4" INCLUYE; ABRAZADERA TIPO PERA DE 3/4", TUERCAS Y RONDANAS, TRAZOS, CORTES, DESPERDICIOS, CARGAS, ACARREOS, FLETES, ANDAMIOS, COLOCACION, NIVELACION, HERRAMIENTA Y MANO DE OBRA. | PZA | 35
INSTALACION DE SONIDO
|  | CN-3 | TUBO CONDUIT GALVANIZADO PARED DELGADA 25 MM, INCLUYE: SUMINISTRO, COLOCACION, FIJACION CON ABRAZADERA TIPO OMEGA Y DISPARO HILTY Y T.L.N.P.S.C.E. | ML | 150
|  | CN-11 | CONECTOR TIPO AMERICANO DE 25 MM. INCLUYE: SUMINISTRO, COLOCACIÓN, CONEXIÓN Y T.L.N.P.S.C.E. | PZA | 100
|  | CN-8 | COPLE CONDUIT GALVANIZADO PARED DELGADA DE 25 MM, INCLUYE: SUMINISTRO Y COLOCACIÓN | PZA | 19
|  | ELECT-51 | CODO GALVANIZADO PARA TUBO CONDUIT DE 25 MM X 90°. INCLUYE: SUMINISTRO Y COLOCACIÓN, LIMPIEZA DEL ÁREA, FLETE, ANDAMIO, HERRAMIENTA, MANO DE OBRA Y T.L.N.P.S.C.E. | PZA | 30
|  | LUM-10 | CAJA CUADRADA GALVANIZADA CON TAPA DE 25 MM. INCLUYE: SUMINISTRO, COLOCACION Y T.L.N.P.S.C.E. | PZA | 50
|  | SOND-30 | CHAROLA TIPO MALLA DE 66 MM DE PERALTE Y 150 MM DE ANCHO GALVANIZADA TIPO INTERIOR INCLUYE; SUMINISTRO DE MATERIALES, TRAZOS, CORTES, DESPERDICIOS, CONECTORES, ELEVACIONES, CONEXION, NIVELACION, HERRAMIENTA Y MANO DE OBRA. | ML. | 45.5
|  | SOND-35 | CHAROLA TIPO MALLA DE 66 MM DE PERALTE Y 300 MM DE ANCHO GALVANIZADA TIPO INTERIOR INCLUYE; SUMINISTRO DE MATERIALES, TRAZOS, CORTES, DESPERDICIOS, CONECTORES, ELEVACIONES, CONEXION, NIVELACION, HERRAMIENTA Y MANO DE OBRA. | ML. | 31.5
|  | SOP-ELE-01 | SOPORTE TIPO COLUMPIO ( SOP-ELE 01) A BASE DE 2 TIRANTES DE VARILLA ROSCADA DE 1/4" DE DIAM. Y 0.85 MT DE LONG. FIJADA A LOSA CON PERNO PARA CONCRETO DE 1/4" SUJETA CON COPLE GALV. 1/4" INCLUYE; UN TRAVESAÑO DE UNICANAL DE 4X2" DE 0.30 MTS DE LONGITUD, TUERCAS Y RONDANAS, TRAZOS, CORTES, DESPERDICIOS, CARGAS, ACARREOS, FLETES, ANDAMIOS, COLOCACION, NIVELACION, HERRAMIENTA Y MANO DE OBRA. | PZA | 8
|  | SOP-ELE-05 | SOPORTE TIPO COLUMPIO ( SOP-ELE 05) A BASE DE 2 TIRANTES DE VARILLA ROSCADA DE 1/4" DE DIAM. Y 0.85 MT DE LONG. FIJADA A LOSA CON PERNO PARA CONCRETO DE 1/4" SUJETA CON COPLE GALV. 1/4" INCLUYE; CINCO TRAVESAÑOS DE UNICANAL DE 4X2" DE 0.30 MTS DE LONGITUD, TUERCAS Y RONDANAS, TRAZOS, CORTES, DESPERDICIOS, CARGAS, ACARREOS, FLETES, ANDAMIOS, COLOCACION, NIVELACION, HERRAMIENTA Y MANO DE OBRA. | PZA | 6
|  | SOP-ELE-06 | SOPORTE TIPO COLUMPIO ( SOP-ELE 06) A BASE DE 2 TIRANTES DE VARILLA ROSCADA DE 1/4" DE DIAM. Y 0.85 A 1.0 MT DE LONG. FIJADA A LOSA CON PERNO PARA CONCRETO DE 1/4" SUJETA CON COPLE GALV. 1/4" INCLUYE; UN TRAVESAÑO DE UNICANAL DE 4X2" DE 0.60 MTS DE LONGITUD, TUERCAS Y RONDANAS, TRAZOS, CORTES, DESPERDICIOS, CARGAS, ACARREOS, FLETES, ANDAMIOS, COLOCACION, NIVELACION, HERRAMIENTA Y MANO DE OBRA. | PZA | 15
|  | SOP-ELE-10 | SOPORTE TIPO TIRANTEO ( SOP-ELE 10) A BASE DE 1 VARILLA ROSCADA DE 1/4" DE DIAM. Y 0.60 A 1.0 MT DE LONG. FIJADA A LOSA CON PERNO PARA CONCRETO DE 1/4" SUJETA CON COPLE GALV. 1/4" INCLUYE; ABRAZADERA TIPO PERA DE 1", TUERCAS Y RONDANAS, TRAZOS, CORTES, DESPERDICIOS, CARGAS, ACARREOS, FLETES, ANDAMIOS, COLOCACION, NIVELACION, HERRAMIENTA Y MANO DE OBRA. | PZA | 50
SISTEMA DE AUTOMATIZACION EN ILUMINACION, AUDIO Y VIDEO BIDIRECCIONAL
|  | SATM-002 | CAMARA MINI DOMO DE 4 M INTERIOR, PNS-PRO 4092-P MINIDOMO IP PARA INTERIORES 4MPXL FULL-HDAUTOFOCUS, IRLED (40 METROS) INTEGRADOS. RESOLUCION 4MPXL.( 2688X1512PXL), WIDE DYNAMIC RANGE MECANICO EN DOBLE OBTURADOR (96DB), SENSOR 1/3" SONY PROGRESSIVE CMOS DIA/NOCHE, SENSIBILIDAD 0.1/0.001 LUX (COLOR/BN) CON FILTRO ICR. OPTICA MOTORIZADA AUTOFOCUS 3X (F=3-9MM) JUSTABLE A TRAVES DE LA RED. COMPRESION H.264/MJPEG HASTA CUADRUPLE STREAM Y 60 IPS FULLHD 1080P. ANCHO DE BANDA AJUSTABLE (VBR/CBR). AGC,AWB,BLC,DNR, DETECCION DE MOVIMIENTO, MASCARA DE PRIVACIDAD. 1 CONTACTO DE ENTRADA, 1 SALIDA RELÉ, GRAVACION EN TARJETAS MICROSD. PROTECCION IK10. ENTRADA/SALIDA DE AUDIO COMPATIBLE. ALARMA POR MANIPULACION. ALM. POE, 12VDC O 24VAC (7W). DIMENSIONES 117 X 106.3 MM | PZA | 9
|  | SATM-030 | CAMARA PTZ CON ZOOM DE 36X, DOMO MOVIL IP FULLHD 2 MPXL. DIA/NOCHE PARA EXTERIORES. SENSOR 1/2,8" SONY CCD CON RESOLUCION 2048X1536PXL. COMPRESION H.264/MJPEG HASTA 30IPS. OPTICA ZOOM X30 (F=4,3-129MM. F1,6-3,5) AUTOFOCUS Y SENSIBILIDAD 0.05/0.01LUX (COLOR/BN), FILTRO DE CORTE IR, FUNCIONES WDR (WIDE DINAMIC RANGE), COMPRENSACION DE CONTRALUCES (BLC), DETECCION DE MOVIMIENTO, MASCARA DE PRIVACIDAD, DIGITAL SLOW SHUTTER (DSS). DUAL STREAM H.264/MJPEG Y ANCHO DE BANDA AJUSTABLE (VBR/CBR). ANGULO DE ROTACION HORIZONTAL DE 360° CONTINUO, ROTACION VERTICAL DESDE -10° HASTA 190°, VELOCIDAD DE ROTACION MAXIMA DE 400°/SEC. 256 PREPOSICIONES, 8 SECUENCIAS, 8 PATRULLAS. TELEMETRIA Y COMUNICACION VIA ETHERNET 10/100 BASE-T, PROTOCOLO ONVIF, GRABACION EN TARJETAS SD, 4 ENTRADAS PARA ALARMA Y 2 SALIDAS PARA RELÉ, AUDIO BIDIRECCIONAL, SOPORTES A TECHO O PARED OPCIONALES. PROTECCION ANTIVANDALICA E IP66. ALIMENTACION 24VAC O HIPOE (802,3AT). | PZA | 2
|  | SATM-003 | SOPORTE A PARED PARA DOMO MOVIL FABRICADO EN ALUMINIO. MOD PNS-PRO DWM | PZA | 2
|  | SATM-004 | FUENTE ALIMENTACION ESTABILIZADA PARA REGISTRO. SALIDA 24VAC 5A. MOD-HL50/24 | PZA | 2
|  | SATM-007 | REGISTRO DE UNA CAMARA-IP SOBRE EL SISTEMA GEUTEBRÜCK, CONSULTAR COMPATIBILIDAD CON LOS PRINCIPALES FABRICANTES DE CAMARAS IP DEL MERCADO MODELO G-GORE/CAMCONNECT. | PZA | 11
|  | SATM-031 | LICENCIA PARA LA RECOPILACION Y PROCESADO DE DATOS PROVENIENTES DE ESCANERES (CODIGOS DE BARRAS, NUMEROS DE ENVIO, ETC,) ESTE MODULO PROVEE INTERFACES DE ENTRADA PARA ESCANERES A TRAVES DEL PUERTO COM O VIA TCP COM PORT SERVER | PZA | 1
|  | SATM-010 | PUESTA EN MARCHA DE SISTEMAS GEUTEBRUCK. LA FECHA DE LA PUESTA EN MARCHA DEBERAN CONFIRMARSE CON 15 DIAS DE ANTELACION. | PZA | 1
|  | SATM-016 | LISTADO DE AGENCIAS : UL PARA EQUIPOS DE TECNOLOGIA DE LA INFORMACION (UL 60950-1), CUL PARA EQUIPOS DE TECNOLOGIA DE LA INFORMACION ( UL 60950-1). ARCHIVO N E329542, VOL. X1. CARACTERISTICAS / ESPECIFICACIONES. DIECISEIS (16) PUERTOS DE VIDEO A TRAVES DE ETHERNET (CAT5) CABLE HASTA UNA DISTANCIA DE HASTA 100 METROS (328 PIES) POR PUERTO. CUATRO (4) PUERTOS SON SELECCIONABLES PARA 30W PARA DAR CABIDA A LAS CAMARAS IP PTZ (REQUIERE ADAPTADOR NETWAY3012 PARA CADA PUERTO DE LA CAMARA). 115VAC 50/60HZ, 2 DE ENTRADA DEL AMPLIFICADOR. FUSIBLE PRINCIPAL (INTERNA) TIENE UNA POTENCIA DE 5 AMP/250V. UNIDAD PROPORCIONA HASTA 15,4 W MAX. POTENCIA POR CANAL. IEEE 802.3AF COMPATIBLE. PROTECCION DEL CORTOCIRCUITO. ILUMINADO MAESTRO DE DESCONEXION DE ENERGIA INTERRUPTOR AUTOMATICO CON REAJUSTE MANUAL. INDIVIDUALES INDICADORES LED DE ESTADO DEL PUERTO. IEC 320- CABLE DE LINEA A TIERRA DE 3 HILOS ( DESMONTABLE). LA UNIDAD PUEDE SER RACK, ESTANTE O MANTENERSE EN LA PARED. RACK DE 1U PARA MONTAJE EN BASTIDOR PARA USO EN RACK ESTANDAR EIA DE 19" GARANTIA DE POR VIDA. BASTIDOR CHASIS MODULAR DE 1U DE RACK ESTANDARD EIA DE 19" PARA MONTAJE EN BASTIDOR. DIMENSIONES: 1.625" H X 19.125" W X 8.5" D. ACCESORIOS. NETWAY XT EXTIENDE VARIAR UN ADICIONAL 100M (328PIES). ADAPTADOR NETWAY3012 30W PARA CAMARAS IP CONVENCIONALES. ADAPTADOR NETWAY1512 15W PARA CAMARAS IP CONVENSIONALES. ALTRONIX PRODUCTOS SIMILARES. NETWAY1 SOLO PUERTO INYECTOR (MIDSPAN). NETWAY8 OCHO (8) PUERTOS POE MIDSPAN. NETWAY8M OCHO (8) PUEERTOS POE MANAGED INYECTOR MIDSPAN. NETWAY16M DIECISEIS (16) PORT POE MANAGED INYECTOR MIDSPAN. MODELO ALTRONIX NETWAT16- INYECTOR POE DE 16 | PZA | 1
|  | SATM-017 | FUENTE DE ENERGIA DE CONMUTACION 349.2W 36V 9.7A 115 VAC OR 230 VAC. | PZA | 30
|  | SATM-018 | SUMINISTRO E INSTALACION DE CABLE UTP CAT 6 MARCA PANDUIT CON REAMATE EN PUNTAS DE CONECTOR RJ-45 CAT 6 MARCA PANDUIT Y PEINADO EN CHAROFIL | ML. | 855
|  | SATM-020 | SUMINISTRO E INSTALACION DE CABLE HDMI MARCA AMERICAN CON REAMATE EN PUNTAS DE CONECTOR HDMI PEINADO EN CHAROFIL | ML. | 86
VOZ Y DATOS
|  | M001 | SUMINISTRO E INSTALACION DE TUBERIA TIPO CONDUIT GALVANIZADO 19 Y 25 MM DIAM. P.D, PARA CANALIZACION DE RED DE VOZ Y DATOS; INCLUYE CODOS TIPO CONDUIT 3/4" O 1" P.D MARCA OMEGA O SIMILAR, GUIA DE ALAMBRE GALVANIZADO #14, CORTES CON SEGUETA, COPLES, CAJAS CONDULET FS, CHAROLA PORTA CABLES MARCA CABLOFIL CF 54/200, CONECTORES CONDUIT P.D 3/4" PARA UNION DE TUBERIA EN CHAROLA, CAJAS DE REGISTRO DE 3/4" Y 1", MATERIALES, MANO DE OBRA Y TODO LO NECESARIO PARA SU CORRECTA INSTALACION EN OBRA. | SAL | 108
|  | BYD-010 | DESCRIPCION: CABLEADO ESTRUCTURADO PARA RED LAN. ESPECIFICACIONES: SUMINISTRO E INSTALACION DE NODO DE RED DE DATOS, COMPONENTES: CABLEADO ESTRUCTURADO EIA/TIA568 CAT6 MARCA PANDUIT INCLUYE UTP PARA TRABAJAR 1 GBPS EN COBRE, 2 PACH PANEL PANDUIT DE 24 PUERTOS; 60 JACKS MODULAR HEMBRA PANDUIT CAT6 RJ-45; 30 FACE PLATE BLANCA DUPLEX MARCA PANDUIT CAT6; 3 ORGANIZADORES HORIZONTALES DOBLES MARCA PANDUIT; 2 ORGANIZADOR VERTICAL DOBLE PANDUIT; 60 CORDONES DE PARCHEO MARCA PANDUIT CAT6 TERMINADOS DE FABRICA 2 Y 3 MTS. (UTP6A25BU, UTP6A10BU), 1 RACK (CMR19X84); 1 RACK MOUNT POWER STRIPS (CMRPSH15), CAJAS DE MONTAJE APARENTE, CANALETA BLANCA (LD5, 10IW6,8,10-A) SEGUN LAS NECESIDADES DE INSTALACION, TUBERIA PVC Y/O CONDUIT PARED DELGADA Y/O GRUESA ASI COMO REGISTROS Y OBRA CIVIL SEGUN NECESIDADES DE INSTALACION,ESCALERILLA PARA CABLEADO HORIZONTAL Y VERTICAL (CPI CHATSWORTH) SEGUN LAS NECESIDADES DE INSTALACION, LOS ORGANIZADORES, RACK Y BARRAS DE CONTACTOS DEBERAN SER LOS NECESARIOS PARA LA DENSIDAD DE NODOS A INSTALAR. DOCUMENTACION: ETIQUETAC ION, PRUEBAS, MEMORIA TECNICA IMPRESA Y DIGITAL, CERTIFICACION CATEGORY 6 QUE SOPIRTE 1 GBPS EN COBRE GARNTIA DE 25 AÑOS. **(IDF ICAP-MEDICINA-PB)** | NODO | 108
|  | BYD-028 | DESCRIPCION: CABLEADO ESTRUCTURADO PARA RED LAN EN ENLACE PLANTA BAJA CON NIVEL 2. . ESPECIFICACIONES: SUMINISTRO E INSTALACION DE NODO DE RED DE DATOS, COMPONENTES: CABLEADO ESTRUCTURADO EIA/TIA 568 CAT6A MARCA PANDUIT INCLUYE UTP PARA TRABAJAR 1 GBPS EN COBRE, 2 JACKS MODULAR HEMBRA PANDUIT CAT6A RJ-45; 2 CORDONES DE PARCHEO MARCA PANDUIT CAT6 TERMINADOS DE FABRICA 3 METROS (UTP6A10BU), TUBERIA PVC Y/O CONDUIT PARED DELGADA Y/O GRUESA ASI COMO REGISTROS Y OBRA CIVIL SEGUN NECESIDADES DE INSTALACION, ESCALERILLA PARA CABLEADO HORIZONTAL Y VERTICAL (CPI CHATSWORTH) SEGUN LAS NECESIDADES DE INSTALACION. DOCUMENTACION: ETIQUETACION, PRUEBAS, MEMORIA TECNICA IMPRESA Y DIGITAL, CERTIFICACION CATEGORY 6A QUE SOPORTE 1 GBPS EN COBRE GARANTIA DE 25 AÑOS. **(IDF ICAP -MEDICINA -N2)** | NOD | 1
|  | BYD-024 | DESCRIPCION: CABLEADO ESTRUCTURADO PARA RED LAN. DE ENLACE PLANTA BAJA CON NIVEL 1 . ESPECIFICACIONES: SUMINISTRO E INSTALACION DE NODO DE RED DE DATOS, COMPONENTES: CABLEADO ESTRUCTURADO EIA/TIA 568 CAT6A MARCA PANDUIT INCLUYE UTP PARA TRABAJAR 1 GBPS EN COBRE, 2 JACKS MODULAR HEMBRA PANDUIT CAT6A RL-45; 2 CORDONES DE PARCHEO MARCA PANDUIT CAT6 TERMINADOS DE FABRICA 3 METROS (UTP6A10BU), TUBERIA PVC Y/O CONDUIT PARED DELGADA Y/O GRUESA ASI COMO REGISTROS Y OBRA CIVIL SEGUN NECESIDADES DE INSTALACION, ESCALERILLA PARA CABLEADO HORIZONTAL Y VERTICAL (CPI CHATSWORTH) SEGUN LAS NECESIDADES DE INSTALACION. DOCUMENTACION: ETIQUETACION, PRUEBAS, MEMORIA TECNICA IMPRESA Y DIGITAL, CERTIFICACION CATEGORY 6A QUE SOPORTE 1 GBPS EN COBRE GARANTIA DE 25 AÑOS. **(IDF ICAP -MEDICINA -N1)** | NODO | 1
|  | BYD-020 | DESCRIPCION: MODULO DE CONECTIVIDAD. ESPECIFICACIONES: SUMINISTRO, INSTALACION Y PUESTA A PUNTO EN SITIO FINAL DEL EQUIPO: CISCO 1000BASE-SX SFP. OPERATES ON 50 um MULTIMODE FIBER LINKS UP TO 550 M AND ON 50 um FDDI-GRADE MULTIMODE FIBERS UP TO 400 M. GLC-SX-MMD. DOCUMENTACION: COMPATIBLE 100% CON LA PLATAFORMA EXISTENTE Y SOPORTE EXTENDIDO CON REFACCIONES EN SITIO Y TIEMPOS DE RESPUESTA DE 8 HORAS 5 DIAS A LA SEMANA, GARANTIAS SMARTNET 8*5 POR 12 MESES. **( IDF CCyTA - IDF ICAP-MEDICINA-PB)** | PZA | 4
|  | BYD-025 | DESCRIPCION: EQUIPO ACTIVO DE CONECTIVIDAD. ESPECIFICACIONES: SUMINISTRO, INSTALACION Y PUESTA A PUNTO EN SITIO FINAL DEL EQUIPO: CISCO CATALYST WS-C2960X-24PS-L, 24 ETHERNET 10/100/1000 PORTS POE WITH UPLINKS 4 SFP AND LAN BASE LAYER 2. DOCUMENTACION: COMPATIBLE 100% CON LA PLATAFORMA EXISTENTE Y SOPORTE EXTENDIDO CON REFACCIONES EN SITIO Y TIEMPOS DE RESPUESTA DE 8 HORAS 5 DIAS A LA SEMANA, GARANTIAS SMARTNET 8*5 POR 12 MESES. . **(IDF ICAP- MEDICINA -N1)** | PZA | 1
|  | BYD-014 | DESCRIPCION: EQUIPO ACTIVO DE CONECTIVIDAD. ESPECIFICACIONES : SUMINISTRO, INSTALACION Y PUESTA A PUNTO EN SITIO FINAL DEL EQUIPO: CISCO CATALYST WS-C2960X-48FPS-L) 48 ETHERNET 10/100/1000 PORTS POE WITH UPLINKS 4 SFP AND LAN BASE LAYER 2. DOCUMENTACION: COMPATIBLE 100% CON LA PLATAFORMA EXISTENTE Y SOPORTE EXTENDIDO CON REFACCIONES EN SITIO Y TIEMPOS DE RESPUESTA DE 8 HORAS 5 DIAS A LA SEMANA, GARANTIAS SMARTNET 8*5 POR 12 MESES. **(IDF ICAP-MEDICINA-PB)** | EQUIPO | 2
|  | BYD-016 | DESCRIPCION: TELEFONO IP. eSPECIFICACIONES: SUMINISTRO, INSTALACION Y PUESTA A PUNTO EN SITIO FINAL DEL EQUIPO: CISCO UNIFIED IP PHONE 7911G CP- 7911G. DOCUMENTACION: COMPATIBLE 100% CON LA PLATAFORMA EXISTENTE Y SOPORTE EXTENDIDO CON REFACCIONES EN SITIO Y TIEMPOS DE RESPUESTA DE 8 HORAS 5 DIAS A LA SEMANA POR 12 MESES. **(IDF ICAP -MEDICINA-PB)** | EQUIPO | 4
|  | BYD-015 | DESCRIPCION: EQUIPO ACTIVO DE CONECTIVIDAD. . ESPECIFICACIONES : SUMINISTRO, INSTALACION, CONFIGURACION Y PUESTA A PUNTO EN SITIO FINAL DE LOS EQUIPOS: AIR-SAP2602 I-A-K9 COMPATIBLE CON LOS ESTANDARES A/B/G Y CON LWAPP ( LIGHTWEIGHT ACCES POINT PROTOCOLO); 1 AIR-AP-BRACKET-2; 4 AIR-ANT2524DB-R, SON 2.4 GHZ 2 DBI/5 GHZ 4 DBI DIPOLE ANT. BLK RP-TNC; 1 SWAP2600-RCOVRY-K9; 1 AIR-PWR-B; 1 AIR-PWR-CORD-NA; 1 AIR-PWRINJ4; 1 AIR-PWR-CORD-NA, CON GARANTIAS SMARTNET 8*5 POR 12 MESES. DOCUMENTACION: COMPATIBLE 100% CON LA PLATAFORMA EXISTENTE Y SOPORTE EXTENDIDO CON REFACCIONES EN SITIO Y TIEMPOS DE RESPUESTA DE 8 HORAS 5 DIAS A LA SEMANA. **(IDF ICAP-MEDICINA-PB) | EQUIPO | 2
|  | BYD-013 | DESCRIPCION: EQUIPO DE RESPALDO DE ENERGIA. ESPECIFICACIONES: SUMINISTRO, INSTALACION Y PUESTA A PUNTO EN SITIO FINAL DEL EQUIPO: NUM. DE PARTE SMT750RM2U. APC SMART-UPS 750VA USB & SERIAL RM 2U 120V. APC SMART-UPS, 480 WATTS /750 VA, ENTRADA 120V /SALIDA 120V, INTERFACE PORT DB-9 RS-232, SMARTSLOT, USB, ALTURA DE RACK 2U, INCLUYE: DC CON SOFTWARE, BRACKETS PARA RACK-MOUNT, RIELES DE APOYO PARA RACK-MOUNT, CABLE RS-230 DE SEÑALIZACION SMART DEL UPS, CABLE USB. DOCUMENTACION: COMPATIBLE 100% CON LA PLATAFORMA EXISTENTE Y SOPORTE EXTENDIDO CON REFACCIONES EN SITIO Y TIEMPOS DE RESPUESTA DE 8 HORAS 5 DIAS A LA SEMANA. **(IDF ICAP-MEDICINA-PB) | EQUIPO | 1
|  | BYD-012 | DESCRIPCION: SISTEMA DE TIERRA FISICA. ESPECIFICACIONES: SUMINISTRO E INSTALACION DE SISTEMA DE TIERRA FISICA PARA DATOS EN EL SITE, COMPUESTA DE: ACOMETIDA EN DELTA DE VARILLAS COPERWELD CON SOLDADURA CARDWELD Y CABLE DE 1/0 CON FORRO DE POLIPROPILENO CON UNA LONG MAXIMA DE 25 M. REARMADO EN UNA BARRA DE COBRE DE 30 X 10 X 1/4" CON BARRILES AISLADORES DE 500 KOHMS / V. Y ZAPATAS DE CAÑON LARGO PARA EL CABLE, MEDIDO CON EQUIPO TERROMETRO PARA CERTIFICAR LA LECTURA A UN VALOR MAXIMO DE IMPEDANCIA DE 5 OHMS. INCLUYE BARRA IN STALADA EN RACK MY OBRA CIVIL NECESARIA. DOCUMENTACION: ENTREGA DE MEMORIA TECNICA IMPRESA Y DIGITAL. **(IDF ICAP-MEDICINA-PB)** | SISTEMA | 1
|  | BYD-021 | GARANTIA, INSTALACIÓN Y CONFIGURACIÓN. ESPECIFICACIONES: INSTALACION, CONFIGURACION Y PUESTA A PUNTO DE LOS EQUIPOS TELEFONICOS, DE SWITCHEO E INALÁMBRICOS, ASI COMO LAS GARANTIAS SMARTNET 8*5 DOCUMENTACIÓN: COMPATIBLE 100% CON LA PLATAFORMA EXISTENTE Y SOPORTE EXTENDIDO CON REFACIONES EN SITIO Y TIEMPOS DE RESPUESTA DE 8 HORAS 5 DIAS A LAS SEMANA. | PAQ | 1
|  | BYD-026 | DESCRIPCION: EQUIPO DE RESPALDO DE ENERGIA. ESPECIFICACIONES: SUMINISTRO, INSTALACION Y PUESTA A PUNTO EN SITIO FINAL DEL EQUIPO: NUM. DE PARTE SMC1500-2U. APC SMART-UPS 750VA USB & SERIAL RM 2U 120V. APC SMART-UPS, 480 WATTS /750 VA, ENTRADA 120V/SALIDA 120V, INTERFACE PORT DB-9 RS-232, SMARTSLOT, USB, ALTURA DEL RACK 2 U, INCLUYE: DC CON SOFTWARE, BRACKETS PARA RACK-MOUNT, RIELES DE APOYO PARA RACK-MOUNT, CABLE RS-232 DE SEÑALIZACION SMART DEL UPS, CABLE USB. DOCUMENTACION: COMPATIBLE 100% CON LA PLATAFORMA EXISTENTE Y SOPORTE EXTENDIDO CON REFACCIONES EN SITIO Y TIEMPOS DE RESPUESTA DE 8 HORAS 5 DIAS A LA SEMANA. **(IDF ICAP -MEDICINA -N2)** | PZA | 1
|  | SOP-ELE-06 | SOPORTE TIPO COLUMPIO ( SOP-ELE 06) A BASE DE 2 TIRANTES DE VARILLA ROSCADA DE 1/4" DE DIAM. Y 0.85 A 1.0 MT DE LONG. FIJADA A LOSA CON PERNO PARA CONCRETO DE 1/4" SUJETA CON COPLE GALV. 1/4" INCLUYE; UN TRAVESAÑO DE UNICANAL DE 4X2" DE 0.60 MTS DE LONGITUD, TUERCAS Y RONDANAS, TRAZOS, CORTES, DESPERDICIOS, CARGAS, ACARREOS, FLETES, ANDAMIOS, COLOCACION, NIVELACION, HERRAMIENTA Y MANO DE OBRA. | PZA | 12
|  | SOP-ELE-10 | SOPORTE TIPO TIRANTEO ( SOP-ELE 10) A BASE DE 1 VARILLA ROSCADA DE 1/4" DE DIAM. Y 0.60 A 1.0 MT DE LONG. FIJADA A LOSA CON PERNO PARA CONCRETO DE 1/4" SUJETA CON COPLE GALV. 1/4" INCLUYE; ABRAZADERA TIPO PERA DE 1", TUERCAS Y RONDANAS, TRAZOS, CORTES, DESPERDICIOS, CARGAS, ACARREOS, FLETES, ANDAMIOS, COLOCACION, NIVELACION, HERRAMIENTA Y MANO DE OBRA. | PZA | 12
|  | SOP-ELE-13 | ABRAZADERA UNICANAL DE 25 MM INCLUYE; SUMINISTRO DE MATERIALES, COLOCACION,FIJACION ELEVACIONES, HERRAMIENTA Y MANO DE OBRA | PZA | 12
AUDIO Y VIDEO DIGITAL
|  | AVD-01 | TUBO CONDUIT GALVANIZADO PARED DELGADA 25 MM, INCLUYE: SUMINISTRO, COLOCACION, T.L.N.P.S.C.E. | ML. | 52.92
|  | AVD-02 | CAJA CUADRADA GALVANIZADA CON TAPA DE 25 MM. INCLUYE: SUMINISTRO, COLOCACION Y T.L.N.P.S.C.E. | PZA | 24
|  | AVD-03 | CONECTOR TIPO AMERICANO DE 25 MM. INCLUYE: SUMINISTRO, COLOCACIÓN, CONEXIÓN Y T.L.N.P.S.C.E. | PZA | 36
|  | AVD-04 | COPLE CONDUIT GALVANIZADO PARED DELGADA DE 25 MM, INCLUYE: SUMINISTRO Y COLOCACIÓN | PZA | 12
|  | AVD-05 | CODO GALVANIZADO PARA TUBO CONDUIT DE 25 MM X 90°. INCLUYE: SUMINISTRO Y COLOCACIÓN | PZA | 12
|  | AVD-06 | MONITOR Y CONTRA GALVANIZADO PARA TUBERIA DE 25 MM. DIAM. | JGO | 12
|  | SOP-ELE-10 | SOPORTE TIPO TIRANTEO ( SOP-ELE 10) A BASE DE 1 VARILLA ROSCADA DE 1/4" DE DIAM. Y 0.60 A 1.0 MT DE LONG. FIJADA A LOSA CON PERNO PARA CONCRETO DE 1/4" SUJETA CON COPLE GALV. 1/4" INCLUYE; ABRAZADERA TIPO PERA DE 1", TUERCAS Y RONDANAS, TRAZOS, CORTES, DESPERDICIOS, CARGAS, ACARREOS, FLETES, ANDAMIOS, COLOCACION, NIVELACION, HERRAMIENTA Y MANO DE OBRA. | PZA | 12
DETECCION DE HUMOS
|  | DH-01 | TUBO CONDUIT GALVANIZADO PARED DELGADA 19 MM INCLUYE SUMINISTRO, COLOCACION Y TODO LO NECESARIO PARA SU CORRECTA EJECUCIÓN | ML. | 173.64
|  | DH4 | COPLE CONDUIT GALVANIZADO PARED DELGADA DE 19 MM, INCLUYE: SUMINISTRO Y COLOCACIÓN | PZA | 42
|  | DH6 | CONECTOR TIPO AMERICANO DE 19 MM. INCLUYE: SUMINISTRO, COLOCACIÓN, CONEXIÓN Y T.L.N.P.S.C.E. | PZA | 50
|  | DH8 | CAJA CUADRADA GALVANIZADA CON TAPA DE 19 MM. INCLUYE: SUMINISTRO, COLOCACION Y T.L.N.P.S.C.E. | PZA | 27
|  | DH-21 | DETECTOR DE HUMO FOTOELECTRICO INTELIGENTE Y DIRECCIONABLE DE BAJO PERFIL, BAJO CONSUMO DE CORRIENTE EN STAND BY, DOS LED DE SEÑALIZACION BICOLOR PARA SEÑALIZACION DE OPERACION NORMAL Y ALARMA INTERRUPTOR DE PRUEBA, INCLUYE BASE DE MONTAJE ESTANDAR, APROBADO POR FM, UL Y NFPA MARCA FIRE LITE MOD SD-355, MATERIALES, CARGAS, ACARREOS, FLETES, INSTALACION, FIJACION, PRUEBAS DE FUNCIONAMIENTO, AJUSTES, HERRAMIENTA Y MANO DE OBRA ESPECIALIZADA. | PZA | 21
|  | DH-24 | ESTACION MANUAL DE ALARMA INTELIGENTE DE DOBLE ACCION DISEÑO COMPACTO Y DURADERO, RESISTENTE A LA VIBRACION, FACILMENTE OPERABLE ( DOBLE ACCION ) PARA USO EN INTERIORES , CONEXION A DOS HILOS ( DIRECCIONABLE ) ALTA VISIBILIDAD CUENTA CON LLAVE PARA SU RESTABLECIMIENTO, ACABADO FINO EN COLOR ROJO, MATERIAL DE CONSTRUCCION EN PLASTICO LEXAN O EQUIVALENTE AL POLICARBONATO, MONTAJE EN PARED, CUMPLE CON ADA LISTADA POR UL 38 LETRERO DE FUEGO EN IDIOMA ESPAÑOL, INCLUYE; TEXTO EN ALFABETO BRAILLE, INSTALACION A BASE DOS HILOS, APROBADA POR FM, UL y NFPA, MARCA FIRE LITE MOD BG 12LX. MATERIALES, CARGAS, ACARREOS, FLETES, COLOCACION, CONEXION, FIJACION, PRUEBAS DE FUNCIONAMIENTO, AJUSTES, HERRAMIENTA Y MANO DE OBRA ESPECIALIZADA. | PZA | 3
|  | DH-25 | ALARMA CON LUZ ESTROBOSCOPICA, PROTECCION DE POLAROID INVERSA, ACABADO EN COLOR ROJO, APROBADA POR NFPA/ANSI BASADA EN LAS GUIAS DE ACCESO DE ADA RANGO DE ALTA POTENCIA DE HASTA 15, 1575,30,75,110,115 CD SELCCIONABLES EN CAMPO, VOLTAJE DE OPERACION DE 12/24 V SELCCIONABLES, MONTAJE EN PARED, NOTIFICACION AUDIBLE CON INTENSIDAD DE HASTA 101 DB SELECCIONABLES EN CAMPO, DE 1 A 3 FLASHEOS POR SEGUNDO BAJO CONSUMO DE CORRIENTE, TEMPERATURA DE OPERACION DE 0 A 49G C. HUMEDAD RELATIVA 85% CONDENSABLE, MATERIAL DE CONSTRUCCION EN POLICARBONATO, APROBADO PO FM, UL Y NFPA, MARCA FIRE LITE MOD, P2RSP, INCLUYE; MATERIALES, CARGAS, ACARREOS, FLETES, COLOCACION, CONEXION, FIJACION, PRUEBAS DE FUNCIONAMIENTO, AJUSTES, HERRAMIENTA Y MANO DE OBRA ESPECIALIZADA. | PZA | 3
|  | DH-26 | MODULO DE CONTROL INTELIGENTE Y DIRECCIONABLE PARA LA ACTIVACION DE ALARMAS AUDIOVISUALES Y SISTEMA DE TELEFONIA, APROBADO POR FM, UL Y NFPA, MARCA FIRELITE MOD CMF 300, INCLUYE: MATERIALES, CARGAS, ACARREOS, FLETES, COLOCACION, CONEXION, FIJACION, PRUEBAS DE FUNCIONAMIENTO, AJUSTES, HERRAMIENTA Y MANO DE OBRA ESPECIALIZADA. | PZA | 1
|  | DT-13 | CABLE DE COBRE THW CAL.2 X 18 , MOD FPL 1802R SIN BLINDARINCLUYE: SUMINISTRO, COLOCACION, CONEXIÓN, CINTA AISLANTE, DESPERDICIOS, HERRAMIENTA Y MANO DE OBRA | ML. | 305
|  | DT-12 | CABLE TIPO DUPLEX 2 X 16 MCA. KOBREX, INCLUYE: SUMINISTRO, COLOCACION, CONEXIÓN, CINTA AISLANTE, DESPERDICIOS, HERRAMIENTA Y MANO DE OBRA. | ML. | 132.91
|  | DH-47 | EXTINTOR PORTATIL CARGADO CON AGENTE LIMPIO HFC-236 DE 6 KG DE CAPACIDAD, INCLUYE; SUMINISTRO Y COLOCACION | PZA | 4
|  | DH-45 | EXTINGUIDOR A BASE DE BIOXIDO DE CARBONO (CO2) DE 10 LBS. DE CAPACIDAD, CON MANOMETRO, INDICADOR DE PRESION, MANGUERA DE DESCARGA Y SOPORTE PARA SU COLOCACION. (PARA AREAS CERRADAS CON EQUIPO ELECTRICO O ELECTRONICO COMO TABLEROS, MOTORES, SUBESTACIONES, LIQUIDOS INFLAMABLES, NO DAÑA EQUIPOS). | PZA | 1
|  | DH-48 | EXTINGUIDOR A BASE DE BIOXIDO DE CARBONO (CO2) DE 5 LBS. DE CAPACIDAD, CON MANOMETRO, INDICADOR DE PRESION, MANGUERA DE DESCARGA Y SOPORTE PARA SU COLOCACION. (PARA AREAS CERRADAS CON EQUIPO ELECTRICO O ELECTRONICO COMO TABLEROS, MOTORES, SUBESTACIONES, LIQUIDOS INFLAMABLES, NO DAÑA EQUIPOS). | PZA | 1
|  | DH-31 | EXTINTOR NUEVO CARGADO CON CONCENTRADO DE ESPUMA AFFF DE 10 LTS, DE CAPACIDAD EQUIPADO CON MANOMETRO INDICADOR DE PRESION, MANGUERA DE DESCARGA Y SOPORTE PARA SU COLOCACION, INCLUYE: MATERIALES, CARGAS, ACARREOS, FLETES, COLOCACION, FIJACION, NIVELACION, HERRAMIENTA Y MANO DE OBRA. | PZA | 2
|  | DH-35 | CAJA ANTIVANDALICA PARA ESTACION MANUAL INCLUYE; MATERIALES, CARGAS, ACARREOS, FLETES, COLOCACION, FIJACION, HERRAMIENTA Y MANO DE OBRA ESPECIALIZADA | PZA | 3
|  | SOP-ELE-09 | SOPORTE TIPO TIRANTEO ( SOP-ELE 09) A BASE DE 1 VARILLA ROSCADA DE 1/4" DE DIAM. Y 0.60 MT DE LONG. FIJADA A LOSA CON PERNO PARA CONCRETO DE 1/4" SUJETA CON COPLE GALV. 1/4" INCLUYE; ABRAZADERA TIPO PERA DE 3/4", TUERCAS Y RONDANAS, TRAZOS, CORTES, DESPERDICIOS, CARGAS, ACARREOS, FLETES, ANDAMIOS, COLOCACION, NIVELACION, HERRAMIENTA Y MANO DE OBRA. | PZA | 52
RED HIDRAULICA CONTRA INCENDIO
|  | RHCI-001 | GABINETE PARA HIDRANTE PARA SOBREPONER MOD 30M DE 21 X 50 X 75 CM. UNA VISTA, INCLUYE: SUMINISTRO Y COLOCACION, EQUIPO HERRAMIENTA , MATERIAL MANO DE OBRA Y T.L.N.P.S.C.E. | PZA | 2
|  | RHCI-002 | MANGUERA PARA HIDRANTE DE 1 1/2" DE DIAMETRO POR 30 MTS. DE LARGO, INCLUYE: SUMINISTRO Y COLOCACION,EQUIPO HERRAMIENTA , MATERIAL MANO DE OBRA Y T.L.N.P.S.C.E. | PZA | 2
|  | RHCI-003 | CHIFLON DE BRONCE DE 3 PASOS, ROSCA DE 1 1/2" DE DIAMETRO, INCLUYE: SUMINISTRO Y COLOCACION, EQUIPO HERRAMIENTA, MATERIAL MANO DE OBRA Y T.L.N.P.S.C.E. | PZA | 2
|  | RHCI-004 | LLAVE UNIVERSAL PARA APRIETE, INCLUYE: SUMINISTRO Y COLOCACION, EQUIPO HERRAMIENTA, MATERIAL MANO DE OBRA Y T.L.N.P.S.C.E. | PZA | 2
|  | RHCI-005 | VALVULA DE GLOBO ANGULAR DE BRONCE ENTRADA HEMBRA DE 2" N.P.T. SALIDA MACHO DE 1 1/2", INCLUYE: SUMINISTRO Y COLOCACION, EQUIPO, HERRAMIENTA, MATERIAL, MANO DE OBRA Y T.L.N.P.S.C.E. | PZA | 2
|  | RHCI-100 | TUBO ACERO AL CARBON C/C DYNAFLOW RANURADO DE 2" CED. 10, INCLUYE: SUMINISTRO Y COLOCACION, HERRAMIENTA Y MANO DE OBRA. | ML. | 20
|  | RHCI-101 | TUBO DE ACERO AL CARBON C/C DYNAFLOW RANURADO DE 3" CED. 10, UNCLUYE: SUMINISTRO Y COLOCACION, HERRAMIENTA Y MANO DE OBRA. | ML. | 36
|  | RHCI-102 | CODO LIGERO VITAULIC DE 2 X 90, FIGURA 001, INCLUYE: SUMINISTRO Y COLOCACION, HERRAMIENTA Y MANO DE OBRA. | PZA | 5
|  | RHCI-103 | CODO LIGERO VITAULIC DE 2 X 45, FIGURA 003, INCLUYE: SUMINISTRO Y COLOCACION, HERRAMIENTA Y MANO DE OBRA. | PZA | 1
|  | RHCI-104 | CODO LIGERO VITAULIC DE 3 X 90, FIGURA 001, INCLUYE: SUMINISTRO Y COLOCACION, HERRAMIENTA Y MANO DE OBRA. | PZA | 3
|  | RHCI-105 | CODO LIGERO VITAULIC DE 3 X 45, FIGURA 003, INCLUYE: SUMINISTRO Y COLOCACION, HERRAMIENTA Y MANO DE OBRA. | PZA | 1
|  | RHCI-106 | COPLE RIGIDO VITAULIC DE 2". FIGURA 009, INCLUYE: SUMINISTRO Y COLOCACION, HERRAMIENTA Y MANO DE OBRA. | PZA | 16
|  | RHCI-107 | COPLE RIGIDO VITAULIC DE 3". FIGURA 009, INCLUYE: SUMINISTRO Y COLOCACION, HERRAMIENTA Y MANO DE OBRA. | PZA | 15
|  | RHCI-108 | TEE LIGERA VITAULIC DE 3". FIGURA 002, INCLUYE: SUMINISTRO Y COLOCACION, HERRAMIENTA Y MANO DE OBRA. | PZA | 2
|  | RHCI-109 | REDUCCION CONCENTRICA VITAULIC DE 3 X 2. FIGURA 50, INCLUYE: SUMINISTRO Y COLOCACION, HERRAMIENTA Y MANO DE OBRA. | PZA | 2
|  | RHCI-110 | NIPLE NEGRO CED. 40 DE 2" X 6", INCLUYE: SUMINISTRO Y COLOCACION, HERRAMIENTA Y MANO DE OBRA | PZA | 2
|  | RHCI-111 | NIPLE NEGRO CED. 40 DE 3" X 6", INCLUYE: SUMINISTRO Y COLOCACION, HERRAMIENTA Y MANO DE OBRA | PZA | 2
|  | RHCI-112 | NIPLE GALVANIZADO DE 1" X 4" , INCLUYE: SUMINISTRO Y COLOCACION, HERRAMIENTA Y MANO DE OBRA | PZA | 3
|  | RHCI-113 | REDUCCION BUSHING DE 4" A 3" , INCLUYE: SUMINISTRO Y COLOCACION, HERRAMIENTA Y MANO DE OBRA | PZA | 1
|  | RHCI-114 | VALVULA DE AGUJA DE 1/4" , INCLUYE: SUMINISTRO Y COLOCACION, HERRAMIENTA Y MANO DE OBRA | PZA | 3
|  | RHCI-115 | MANOMETRO SECO DE 1/4" , INCLUYE: SUMINISTRO Y COLOCACION, HERRAMIENTA Y MANO DE OBRA | PZA | 3
|  | RHCI-116 | VALVULA COMPUERTA VASTAGO ALTO DE 2" , INCLUYE: SUMINISTRO Y COLOCACION, HERRAMIENTA Y MANO DE OBRA | PZA | 1
|  | RHCI-117 | VALVULA DE MARIPOSA DE 3" , INCLUYE: SUMINISTRO Y COLOCACION, HERRAMIENTA Y MANO DE OBRA | PZA | 1
|  | RHCI-118 | BRIDA RANURADA DE 3" , INCLUYE: SUMINISTRO Y COLOCACION, HERRAMIENTA Y MANO DE OBRA | PZA | 1
|  | RHCI-119 | YEE NEGRA ROSCADA DE 2" , INCLUYE: SUMINISTRO Y COLOCACION, HERRAMIENTA Y MANO DE OBRA | PZA | 1
|  | RHCI-120 | TAPON GALVANIZADO DE 2" , INCLUYE: SUMINISTRO Y COLOCACION, HERRAMIENTA Y MANO DE OBRA | PZA | 1
|  | RHCI-121 | COPLE NEGRO DE 1/2" , INCLUYE: SUMINISTRO Y COLOCACION, HERRAMIENTA Y MANO DE OBRA | PZA | 1
|  | RHCI-122 | COPLE NEGRO DE 1/4" , INCLUYE: SUMINISTRO Y COLOCACION, HERRAMIENTA Y MANO DE OBRA | PZA | 1
|  | RHCI-123 | COLA DE COCHINO DE 1/4" , INCLUYE: SUMINISTRO Y COLOCACION, HERRAMIENTA Y MANO DE OBRA | PZA | 1
|  | SOP-ELE-15 | SOPORTE TIPO TIRANTEO ( SOP-ELE 15) A BASE DE 1 VARILLA ROSCADA DE 1/4" DE DIAM. Y 0.60 A 1.0 MT DE LONG. FIJADA A LOSA CON PERNO PARA CONCRETO DE 1/4" SUJETA CON COPLE GALV. 1/4" INCLUYE; ABRAZADERA TIPO PERA DE 2 /3", TUERCAS Y RONDANAS, TRAZOS, CORTES, DESPERDICIOS, CARGAS, ACARREOS, FLETES, ANDAMIOS, COLOCACION, NIVELACION, HERRAMIENTA Y MANO DE OBRA. | PZA | 10
|  | RHCI-150 | PINTURA ESMALTE EN TUBERIA DE CONTRA INCENDIO DE 2" A 3" DE DIAM. INCLUYE, MATERALES, APLICACION, HERRAMIENTA Y MANO DE OBRA, | ML. | 56
AIRE ACONDICIONADO
|  | AA-100 | Equipo de Aire Acondicionado tipo Dividido, con Calefacción Marca Daikin 5TR o similar con control alambrico a 220V. incluye: colocacion y fijacion al ducto , elevación, maniobra y montaje de los mismos asi como interconexion, mano de obra, equipo, herramienta, en cualquier nivel. | PZA | 6
|  | AA-098 | Extractor Ventilador Helicocentrifugo, Marca Soler & Palau, Modelo TDS ilent 500/150, velocidad 1950/2500RPM, con una potencia de 58/66W,con un caudal de descarga de 580/341m3/hr y una presión sonora de 22 dB a 127 volts.( BAÑOS GRAL.). | PZA | 2
|  | AA-120 | Lamina galvanizada calibre 26 para duteria de aire acondicionado, incluye suministro de materiales requeridos, desperdicios, corte, ajustes, dobelces, encargolado, armado, manofactura, andamio, refuerzos, montaje, soportes, colocacion, mano de obra, equipo, herramienta, en cualquier nivel. | KGS | 25
|  | AA-121 | Lamina galvanizada calibre 24 para duteria de aire acondicionado, incluye suministro de materiales requeridos, desperdicios, corte, ajustes, dobelces, encargolado, armado, manofactura, andamio, refuerzos, montaje, soportes, colocacion, mano de obra, equipo, herramienta, en cualquier nivel. | KGS | 1210
|  | AA-122 | Aislamiento Termico 1 1/2" para duteria de aire acondicionado, incluye suministro de materiales requeridos, desperdicios, corte, ajustes, dobleces, pegamento armado, manofactura, andamio, refuerzos, montaje, soportes, colocacion, mano de obra, equipo, herramienta, en cualquier nivel. | M2. | 219
|  | AA-123 | Ducto Flexible para duteria de aire acondicionado, incluye suministro de materiales requeridos, desperdicios, corte, ajustes, encintado, manofactura, andamio, refuerzos, montaje, soportes, colocacion, mano de obra, equipo, herramienta, en cualquier nivel. | ML. | 76
|  | AA-124 | Difusor de Inyeccion de 4 vias de 12" diam. de 24 x 24" incluye: cargo directo por el costo de mano de obra, materiales requeridos, flete a obra, acarreo, montaje, fijacion y nivelacion, sellado, limpieza y retiro de sobrantes fuera de obra, equipo de seguridad, instalaciones especificas, depresciacion, y demas cargos derivados del uso de equipo y herramientas en cualquier nivel. | PZA | 36
|  | AA-125 | Rejilla de Retorno de 12 x 10 " incluye: cargo directo por el costo de mano de obra, materiales requeridos, flete a obra, acarreo, montaje, fijacion y nivelacion y balanceo al ducto, sellado, limpieza y retiro de sobrantes fuera de obra, equipo de seguridad, instalaciones especificas, depresciacion, y demas cargos derivados del uso de equipo y herramientas en cualquier nivel. | PZA | 24
|  | AA-126A | Rejilla de Extraccion de 8x6" incluye: cargo directo por el costo de mano de obra, materiales requeridos, flete a obra, acarreo, montaje, fijacion y nivelacion y balanceo a l ducto, sellado, limpieza y retiro de sobrantes fuera de obra, equipo de seguridad, instalaciones especificas, depresciacion, y demas cargos derivados del uso de equipo y herramientas en cualquier nivel. | PZA | 7
|  | AA-127 | Suministro e Instalación de TERMOSTATO Incluye: Suministro de accesorios de conexion, materiales y mano de obra, instalación, colocación y fijación, alineación, pruebas de hermeticidad, conexiones, y soldadura. | PZA | 6
|  | AA-130 | Suministro e Instalación de Cable THW-18 Incluye: Suministro de accesorios de conexion, materiales y mano de obra, trazo, instalación, colocación y fijación, cortes, alineación, conexiones, soporteria y soldadura. | ML. | 265
|  | AA-131 | Suministro e Instalación de Tuberia Condiut de 1/2" P.G Incluye: Suministro de accesorios de conexion, materiales y mano de obra, trazo, instalación, colocación y fijación, cortes, alineación, pruebas de hermeticidad, conexiones, soporteria y soldadura. | ML. | 28
|  | AA-132 | Suministro e Instalación de Tuberia de pvc de 1" para desague de equipo Incluye: Suministro de accesorios de conexion, materiales y mano de obra, trazo, instalación, colocación y fijación, cortes, alineación, pruebas de hermeticidad, conexiones, soporteria y soldadura. | ML. | 62
|  | AA-128 | CUELLO DE LONA Incluye: Suministro de accesorios de conexion, materiales y mano de obra, instalación, colocación y fijación, alineación, pruebas de hermeticidad, conexiones, Herramienta y mano de obra. | pza | 6
|  | AA-140 | Suministro e Instalación de Tubería de Cobre de 3/4" diam . Marca, Nacobre, IUSA y/o similar. Incluye: Incluye: Suministro de accesorios de conexion, materiales y mano de obra, trazo, instalación, colocación y fijación, cortes, alineación, pruebas de hermeticidad, conexiones, soporteria y soldadura. | ML. | 70
|  | AA-141 | Suministro e Instalación de Tubería de Cobre de 1 1/4" diam . Marca, Nacobre, IUSA y/o similar. Incluye: Incluye: Suministro de accesorios de conexion, materiales y mano de obra, trazo, instalación, colocación y fijación, cortes, alineación, pruebas de hermeticidad, conexiones, soporteria y soldadura. | ML. | 60
|  | AA-141A | Suministro e Instalación de Tubería de Cobre de 7/8" diam . Marca, Nacobre, IUSA y/o similar. Incluye: Incluye: Suministro de accesorios de conexion, materiales y mano de obra, trazo, instalación, colocación y fijación, cortes, alineación, pruebas de hermeticidad, conexiones, soporteria y soldadura. | ML. | 10
|  | AA-141B | Suministro e Instalación de Tubería de Cobre de 5/8" diam . Marca, Nacobre, IUSA y/o similar. Incluye: Incluye: Suministro de accesorios de conexion, materiales y mano de obra, trazo, instalación, colocación y fijación, cortes, alineación, pruebas de hermeticidad, conexiones, soporteria y soldadura. | ML. | 6
|  | AA-141C | Suministro e Instalación de Tubería de Cobre de 3/8" diam . Marca, Nacobre, IUSA y/o similar. Incluye: Incluye: Suministro de accesorios de conexion, materiales y mano de obra, trazo, instalación, colocación y fijación, cortes, alineación, pruebas de hermeticidad, conexiones, soporteria y soldadura. | ML. | 6
|  | AA-142 | Suministro e Instalación de Aislamiento Termico para Tubería deCobre 3/4" DIAM. Marca Nacobre, IUSA y/o similar. Incluye: Incluye: Suministro de accesorios de conexion, materiales y mano de obra, trazo, instalación, colocación y fijación, cortes, alineación, pruebas de hermeticidad, conexiones, | ML. | 70
|  | AA-143 | Suministro e Instalación de Aislamiento Termico para Tubería deCobre 1 1/4" X 1/2. Marca Nacobre, IUSA y/o similar. Incluye: Incluye: Suministro de accesorios de conexion, materiales y mano de obra, trazo, instalación, colocación y fijación, cortes, alineación, pruebas de hermeticidad, conexiones,. | ML. | 60
|  | AA-144 | Suministro e Instalación de Aislamiento Termico para Tubería deCobre 7/8 X 1/2. Marca Nacobre, IUSA y/o similar. Incluye: Incluye: Suministro de accesorios de conexion, materiales y mano de obra, trazo, instalación, colocación y fijación, cortes, alineación, pruebas de hermeticidad, conexiones, | ML. | 10
|  | AA-144A1 | Suministro e Instalación de Aislamiento Termico para Tubería de Cobre 5/8 X 1/2. Marca Nacobre, IUSA y/o similar. Incluye: Incluye: Suministro de accesorios de conexion, materiales y mano de obra, trazo, instalación, colocación y fijación, cortes, alineación, pruebas de hermeticidad, conexiones, | ML. | 6
|  | AA-144A2 | Suministro e Instalación de Aislamiento Termico para Tubería de Cobre 3/8 X 1/2. Marca Nacobre, IUSA y/o similar. Incluye: Incluye: Suministro de accesorios de conexion, materiales y mano de obra, trazo, instalación, colocación y fijación, cortes, alineación, pruebas de hermeticidad, conexiones, | ML. | 6
|  | AA-220 | Sunimistro e Instalación de material de soporteria para unicanal. | PZA | 47
|  | AA-103 | EQUIPO DE AIRE ACONDICIONADO TIPO MINI SPLIT (EVAPORADORA Y CONDENSADORA), CON CAPACIDAD DE 2TR. (24,000 BTU´S), FRIO Y CALEFACCION , CON CONTROL REMOTO PARA OPERAR A 220 V./1 F/60 HZ. MARCA MIRAGE. incluye: colocacion y fijacion , elevación, maniobra y montaje de los mismos asi como interconexion, mano de obra, equipo, herramienta, en cualquier nivel. | PZA | 1
|  | IE-340 | SALIDA ELECTRICA PARA TERMOSTATO. INCLUYE TUBERIA CONDUIT P.G, DE 13 MM, CABLEADO THW CAL. 12, CAJA DE 19 MM CON SOBRETAPA, MATERIALES MENORES DE CONSUMO, MANO DE OBRA, HERRAMIENTA. | SAL | 6
|  | AA-104 | Extractor tipo Tubular modelo TTB-250 , de 1/4 H.P a 110/1/60 volts, para retorno y renovacion de aire viciado incluye: costo de mano de obra, materiales requeirdos, acarreo y montaje y herramientas en cualquier nivel. incluye: colocacion y fijacion al ducto , elevación, maniobra y montaje de los mismos asi como interconexion, mano de obra, equipo, herramienta, en cualquier nivel. | PZA | 1
|  | AA-098 | Extractor Ventilador Helicocentrifugo, Marca Soler & Palau, Modelo TDS ilent 500/150, velocidad 1950/2500RPM, con una potencia de 58/66W,con un caudal de descarga de 580/341m3/hr y una presión sonora de 22 dB a 127 volts.( BAÑOS GRAL.). | PZA | 2
|  | AA-126A | Rejilla de Extraccion de 8x6" incluye: cargo directo por el costo de mano de obra, materiales requeridos, flete a obra, acarreo, montaje, fijacion y nivelacion y balanceo a l ducto, sellado, limpieza y retiro de sobrantes fuera de obra, equipo de seguridad, instalaciones especificas, depresciacion, y demas cargos derivados del uso de equipo y herramientas en cualquier nivel. | PZA | 12
LIMPIEZAS
|  | AL021 | LIMPIEZA GRUESA DE OBRA INCLUYE: ACOPIO, CARGA, ACARREO EN CARRETILLA, DEPOSITO EN BANCO DE PLANTA BAJA, CARGA CON MAQUINA, ACARREO FUERA DE LA OBRA, HERRAMIENTA Y MANO DE OBRA. | M2 | 2716.74
|  | AL021-A | LIMPIEZA FINA DE LA OBRA, INCLUYE: MATERIALES DE CONSUMO, LIMPIEZA DE PISOS VIDRIADO, AZULEJOS, CANCELERIA 2 CARAS, PUERTAS, MANO DE OBRA Y HERRAMIENTA. | M2 | 2716.74
|  | AL600 | LIMPIEZA DE MUEBLES DE BAÑO. INCL., LAVAR CON CEPILLO Y AGUA, MATERIALES, MANO DE O OBRA Y HERAMIENTA. | PZA | 22
ESTACIONAMIENTO
|  | L007 | TRAZO Y NIVELACION DE PLAZAS, ANDADORES, BANQUETAS Y PAVIMENTOS. PRIMEROS 10,000 M2 , ESTABLECIENDO REFERENCIAS Y BANCOS DE NIVEL, CON EQUIPO TOPOGRAFICO. INCLUYE MANO DE OBRA, EQUIPO Y HERRAMIENTA | M2. | 3136
|  | PRE-010 | DESMONTE DE REGIONES ARIDAS O SEMIARIDAS CON MAQUINA, HASTA 20 CM DE ESPESOR DE CAPA VEGETAL | M2. | 4264
|  | COMPMAQ | COMPACTACIÓN DEL TERRENO NATURAL 90% PROCTOR A MÁQUINA, INCLUYE: COSTO DEL EQUIPO, MANO DE OBRA Y HERRAMIENTA | M2. | 4264
|  | PRE011 | RELLENO DE PIEDRAPLEN A BASE DE PIEDRA BRAZA CON TAMAÑOS DE 10 CMS PROMEDIO, INCLUYE ACOMODO O TENDIDO DEL MATERIAL POR MEDIOS MECANICOS, MATERIALES, MANO DE OBRA, HERRAMIENTAS Y TODO LO NECESARIO PARA SU CORRECTA EJECUCION. | M3. | 1705.6
|  | PRE-003 | RELLENO CON MATERIAL DE BANCO (TEPETATE) COMPACTADO 95% PROCTOR CON EQUIPO MECANICO EN CAPAS DE 20 CM. INCLUYE SUMINISTRO, ACARREO DE MATERIALES, INCORPORACION DE HUMEDAD, EQUIPO Y T.L.N.P.S.C.E. | M3. | 3978
|  | PRE-100 | CARGA CON MAQUINA Y ACARREO AL 1er. KILOMETRO DE MATERIALES PRODUCTO DE DESPALME Y EXCAVACIONES, INCLUYE; MAQUINARIA NECESARIA, HERRAMIENTA MANO DE OBRA. | M3. | 1705.6
|  | OE-025 | FORMACIÓN Y COMPACTACIÓN DE BASE DE MATERIAL PETREO DE BANCO (GRAVA CONTROLADA DE 1½" A FINOS), PARA FORMACION DE BASE, 20 CM. DE ESPESOR, INCLUYE: OPERACIONES DE ACAMELLONAMIENTO AGUA PARA COMPACTACION (15%), TENDIDO Y COMPACTACION AL 98 % DE PVSM. | M2. | 2994.19
|  | OE-030 | PÀVIMENTO DE 15 CM DE ESPESOR DE CONCRETO F'C= 250 KG/CM2 , ACABADO RAYADO,REFORZADO CON MALLA ELECTROSOLDADA 6-6/10-10 INCLUYE.: ELABORACION DE CONCRETO, PREPARACION DE LA SUPERFICIE , CIMBRA METALICA A LA ALTURA DEL ESPESOR DE LA LOSA, DESCIMBRADO, ACARREOS DE MATERIAL PARA ELABORAR CONCRETO, LIMPIEZA FINAL DE OBRA, MATERIALES, MANO DE OBRA Y HERRAMIENTA. | M2. | 2655.58
|  | JTA-01 | JUNTA DE DILATACION EN PAVIMENTO DE CONCRETO HIDRAULICO A BASE DE VARILLA REDONDA LISA DE 5/8" DIAM X 0.60 MTS, RECUBIERTA CON POLIDUCTO DE 19MM DIAM, SELLADO CON GRASA, INCLUYE; SUMINISTRO DE MATERIALES, COLOCACION, FIJACION, HERRAMIENTA Y MANO DE OBRA. | PZA | 1837
|  | L007 | TRAZO Y NIVELACION DE PLAZAS, ANDADORES, BANQUETAS Y PAVIMENTOS. PRIMEROS 10,000 M2 , ESTABLECIENDO REFERENCIAS Y BANCOS DE NIVEL, CON EQUIPO TOPOGRAFICO. INCLUYE MANO DE OBRA, EQUIPO Y HERRAMIENTA | M2. | 685.14
|  | GB-001 | GUARNICION DE CONCRETO HIDRAULICO HECHO EN OBRA F'C= 150 KG/CM2 DE SECCION 15 X 20 X 40, ACABADO CON VOLTEADOR EN AMBAS ARISTAS, INCL.: ELABORACION DE CONCRETO, PREPARACION DE LA SUPERFICIE (EXCAVACION O RELLENO EN 15 CM DE ESPESOR EN PROMEDIO),CIMBRA METALICA AMBAS CARAS A LA ALTURA DE LA GUARNICION, DESCIMBRADO, ACARREOS DE MATERIAL PARA ELABORAR CONCRETO, LIMPIEZA FINAL DE OBRA, MATERIALES, MANO DE OBRA Y HERRAMIENTA.(P.U.O.T) | ML. | 685.14
|  | L007 | TRAZO Y NIVELACION DE PLAZAS, ANDADORES, BANQUETAS Y PAVIMENTOS. PRIMEROS 10,000 M2 , ESTABLECIENDO REFERENCIAS Y BANCOS DE NIVEL, CON EQUIPO TOPOGRAFICO. INCLUYE MANO DE OBRA, EQUIPO Y HERRAMIENTA | M2. | 368.88
|  | RETM | RELLENO CON MATERIAL DE BANCO (TEPETATE) COMPACTADO CON MEDIOS MANUALES EN CAPAS NO MAYORES DE 20 CMS. INCLUYE: SUMINISTRO DE TODOS LOS MATERIALES, ADICIÓN DE LA AGUA NECESARIA, MANO DE OBRA, EQUIPO Y HERRAMIENTA. | M3. | 166
|  | GB-004 | LOSAS PARA BANQUETA DE CONCRETO HIDRAULICO HECHO EN OBRA F'C= 150 KG/CM2 DE 10 CM DE ESPESOR, ACABADO PULIDO RAYADO, VOLTEADOR EN PERIMETRO, EN TRAMOS DE 2.50M INCL.: ELABORACION DE CONCRETO, PREPARACION DE LA SUPERFICIE (EXCAVACION Y/O RELLENO),CIMBRA METALICA A LA ALTURA DEL ESPESOR DE LA LOSA, DESCIMBRADO, ACARREOS DE MATERIAL PARA ELABORAR CONCRETO, LIMPIEZA FINAL DE OBRA, MATERIALES, MANO DE OBRA Y HERRAMIENTA. (P.U.O.T) | M2. | 368.88
|  | JARD-1 | PASTO EN ROLLO INCLUYE; CARGAS, ACERREOS, DESCARGA, COLOCACION, INCORPORACION DE AGUA, HERRAMEINTA Y MANO DE OBRA. | M2. | 304.61
|  | UAH-ELC-326 | LUMINARIA SOLAR INTELIGENTE, SUMINISTRO, COLOCACIÓN Y PUESTA EN SERVICIO. MARCA ROAD SMART, MODELO FLYBIRD LIGHT ML-FL-15 DE 15W Y 2260 LM, TIENE PROTECCIÓN IP65, 5 AÑOS DE GARANTÍA Y 10 AÑOS DE VIDA ÚTIL CAMBIANDO LA BATERIA CADA 5 AÑOS, TIENE CARCASA DE ALUMINIO, INCLUYE CONECTOR MC4 MACHO, CONECTOR MC4 HEMBRA, SENSOR DE DISTANCIA DE 5-10M, CONTROL REMOTO PARA OPERACIÓN MANUAL Y MODO DEMO, LA BASE DEL PANEL SOLAR ES AJUSTABLE PARA UN MEJOR ANGULO DE INCIDENCIA SOLAR, ES MONO CRISTALINO DE ALTA EFICIENCIA DE 50W, CON DIMENSIONES DE 610MM X 541 MM, SUS CERTIFICACIONES SON: ISO 9001, UKAS QUALITY MANAGMENT, LA BATERÍA ES DE LITIO DE 170WH/12.8V, DA HASTA 4 DÍAS DE RESPALDO CONSIDERANDO DÍAS LLUVIOSOS, TIENE VIDA ÚTIL DE HASTA 8 AÑOS Y ES RESISTENTE A ALTAS TEMPERATURAS, EL TIEMPO DE CARGA COMPLETA AL 100% ES DE 5.5HRS, LA LUZ LED ES DE ALTA EFICIENCIA DE 15W, 2260 LM Y MAS DE 50000 HRS DE VIDA ÚTIL, CONTIENE 24 LEDS POR LAMPARA, LA LUMINARIA TIENE UN DISEÑO ELEGANTE CON UN JUEGO DE LEDS QUE CAMBIAN A 5 DISTINTOS COLORES CADA 5 SEGUNDOS Y TOTALMENTE PROGRAMABLE., INCLUYE POSTE CONICO GALVANIZADO, SUMINISTRO Y COLOCACIÓN PARA RECIBIR LUMINARIA SOLAR, EL POSTE ES DE 6M DE ALTURA CONICO, 5" DE DIAMETRO EN BASE 3" EN PUNTA, ESPESOR CEDULA 30. BASE PLACA METALICA DE 30CM POR LADO, 3/8 " DE ESPESOR, RANURAS EN BASE DE POSTE DE 7/8 DE DIAMETRO, PROLONGADAS 1 1/2" Y COLOCADAS 19CM A CENTRO ENTRE ELLAS, CARTABONES DE 4 PIEZAS DE 4" DE LARGO, SOLERA METALICA DE 1/4" *1 1/2", FABRICACIÓN DE CRUCETA GALVANIZADA TIPO RECTO PINTADO PARA RECIBIR LUMINARIA SOLARE DE 120 CM DE LARGO, 2 1/2" DE DIÁMETRO MANO DE OBRA, GRUA, EQUIPO DE SEGURIDAD PERSONAL, HERRAMIENTAS Y TODOS LOS MATERIALES NESESARIOS PARA SU CORRECTA COLOCACION Y FUNCIONALIDAD. | PZA | 20
|  | UAH-OE-07 | BASE DE CONCRETO, PARA POSTE DE 0.70 x 0.70 M. DE BASE MAYOR Y 0.28 x 0.28 M. DE BASE MENOR, CON ALTURA DE 0.90 M., INCLUYE: CONCRETO F'C= 150 KG/CM2, HECHO EN OBRA, 4 ANCLAS DE 5/8" x 0.50 M. CON ROSCA C/U, PLNTILLA DE 0.80 x 0.80 M. X 0.05 M. DE CONC POBRE, CIMBRA, DESCIMBRA, EXCAVACION, RELLENO, MANO DE OBRA, LIMPIEZA DURANTE Y AL FINAL DE OBRA YT.L.N.P.S.C.E. | PZA | 20
SUBTOTAL
IVA
GRAN TOTAL

## AE-09
ANEXO
AE-09
LISTADO DE INSUMOS (EXPLOSION DE INSUMOS)
LICITACION No.: |  |  | DESCRIPCION DE LOS TRABAJOS: |  |  | HOJA :
DE:
RAZON SOCIAL DEL LICITANTE: |  |  | NOMBRE, CARGO Y FIRMA DEL LICITANTE |  |  | FECHA:
CLAVE | DESCRIPCION | UNIDAD | CANTIDAD | COSTO UNITARIO | IMPORTE | %
Materiales
Total de Materiales
Mano de obra
Total de mano de obra
Herramienta
Total de Herramienta
Equipo
Total de equipo
TOTAL DEL REPORTE

## AE-11
ANEXO
AE-11
LICITACION No.: |  |  |  |  | FECHA DE INICIO |  |  |  |  | HOJA:
DESCRIPCION GENERAL DE LOS TRABAJOS: |  |  |  |  | FECHA DE TERMINO |  |  |  |  | DE:
RAZON SOCIAL DEL LICITANTE: |  | NOMBRE CARGO Y FIRMA DEL LICITANTE |  |  | PLAZO DE EJECUCION DE LOS TRABAJOS
PROGRAMA CALENDARIZADO DE EJECUCION GENERAL DE LOS TRABAJOS A PRECIO DE VENTA, DIVIDIDO EN PARTIDAS, SUBPARTIDAS
No. ORDEN PROGRESIVO | CONCEPTOS DE LOS TRABAJOS |  | AÑO | 2017 | [5 empty] | IMPORTE TOTAL
|  |  | MES | 1 | 2 | 3 | 4 | 5 | 6
PARTIDA
SUBPARTIDA
MONTO MENSUAL PROGRAMADO A EJECUTAR
MONTO MENSUAL PROGRAMADO A EJECUTAR ACUMULADO

## AE-12.1
ANEXO
AE-12.1
LICITACION No.: |  |  |  |  | FECHA DE INICIO: |  |  |  |  | HOJA:
DESCRIPCION GENERAL DE LOS TRABAJOS: |  |  |  |  | FECHA DE TERMINO: |  |  |  |  | DE:
RAZON SOCIAL DEL LICITANTE: |  | NOMBRE CARGO Y FIRMA DEL LICITANTE: |  |  | PLAZO DE EJECUCION DE LOS TRABAJOS:
PROGRAMA CALENDARIZADO DE EROGACIONES (MONTOS) MENSUALES DE UTILIZACION DE LA MANO DE OBRA A COSTO DIRECTO
CATEGORIA | COSTO POR JORNAL | CANTIDAD (No. DE JORNALES) | AÑO | 2017 | [5 empty] | IMPORTE A COSTO DIRECTO
|  |  | MES | 1 | 2 | 3 | 4 | 5 | 6
MONTOS MENSUALES PARCIALES
MONTOS MENSUALES ACUMULADOS

## AE12.2
ANEXO
AE-12.2
LICITACION No.: | [5 empty] | FECHA DE INICIO: |  |  |  |  | HOJA:
DESCRIPCION GENERAL DE LOS TRABAJOS: | [5 empty] | FECHA DE TERMINO: |  |  |  |  | DE:
RAZON SOCIAL DEL LICITANTE: |  |  | NOMBRE CARGO Y FIRMA DEL LICITANTE: |  |  | PLAZO DE EJECUCION DE LOS TRABAJOS
PROGRAMA CALENDARIZADO DE MONTOS MENSUALES DE LA UTILIZACION DEL EQUIPO Y MAQUINARIA A COSTO DIRECTO
No. EQUIPO | EQUIPO | HORAS EFECTIVAS | COSTO HORARIO | AÑO | 2017 | [5 empty] | IMPORTE A COSTO DIRECTO
|  |  |  | MES | 1 | 2 | 3 | 4 | 5 | 6
MONTO MENSUAL PROGRAMADO DE UTILIZACION DE MAQUINARIA Y EQUIPO
ACUMULADO

## AE-12.3
ANEXO
AE-12.3
LICITACION No.: | [7 empty] | FECHA DE INICIO: |  |  |  | HOJA:
DESCRIPCION GENERAL DE LOS TRABAJOS: | [7 empty] | FECHA DE TERMINO: |  |  |  | DE:
RAZON SOCIAL DEL LICITANTE: |  |  |  | NOMBRE CARGO Y FIRMA DEL LICITANTE |  |  |  | PLAZO DE EJECUCION DE LOS TRABAJOS
PROGRAMA CALENDARIZADO DE EROGACIONES (MONTOS) MENSUALES DE ADQUISICION DE MATERIALES Y EQUIPO DE INSTALACION PERMANENTE A COSTO DIRECTO
No. ORDEN PROGRESIVO | CONCEPTOS DE ADQUISICION Y EQUIPO DE INSTALACION PERMANENTE | UNIDAD | CANTIDAD | COSTO UNITARIO | AÑO | 2017 | [5 empty] | IMPORTE A COSTO DIRECTO
[5 empty] | MES | 1 | 2 | 3 | 4 | 5 | 6
NOTA: CADA VALOR SE CONSIDERA COMO UN CONCEPTO |  | MONTOS MENSUALES PARCIALES
MONTOS MENSUALES ACUMULADOS

## AE-12.4
ANEXO
AE12.4
LICITACION No.: |  |  |  |  | FECHA DE INICIO: |  |  |  |  | HOJA:
DESCRIPCION GENERAL DE LOS TRABAJOS: |  |  |  |  | FECHA DE TERMINO: |  |  |  |  | DE:
RAZON SOCIAL DEL LICITANTE: |  | NOMBRE CARGO Y FIRMA DEL LICITANTE: |  |  | PLAZO DE EJECUCION DE LOS TRABAJOS:
PROGRAMA CALENDARIZADO DE EROGACIONES (MONTOS) MENSUALES DE UTILIZACION DEL PERSONAL PROFESIONAL TECNICO, ADMINISTRATIVO Y DE SERVICIO ENCARGADO DE LA DIRECCION, SUPERVISION Y ADMINISTRACION DE LOS TRABAJOS A COSTO DIRECTO
CATEGORIA | COSTO POR JORNADA | JORNADAS | AÑO | 2017 | [5 empty] | SUMA POR CATEGORIA A COSTO DIRECTO
|  |  | MES | 1 | 2 | 3 | 4 | 5 | 6
MONTO MENSUAL
MONTO MENSUAL ACUMULADO