## AT-03
ANEXO
AT-03
LICITACIÓN No. | [7 empty] | RAZON SOCIAL DEL LICITANTE |  |  |  |  | HOJA :
DE :
DESCRIPCIÓN DE LOS TRABAJOS: | [7 empty] | NOMBRE, CARGO Y FIRMA DEL LICITANTE |  |  |  |  | FECHA :
RELACION DE EQUIPO INDICANDO SI SON DE SU PROPIEDAD O RENTADOS Y SU UBICACIÓN FISICA
EQUIPO No. | CLASIFICACION O CODIFICACION | NOMBRE DE LA MAQUINARIA Y/O EQUIPO |  | CARACTERISTICAS PARTICULARES |  |  |  |  | USO ACTUAL | FECHA DE PUESTO EN SITIO | SITIO DE UBICACION ACTUAL (ENT. FED.) | DISPONIBILIDAD
|  |  |  | MODELO | NUMERO DE SERIE | CAPACIDAD | TIPO DE | POTENCIA DEL |  |  |  | PROPIEDAD | POR COMPROBAR | POR ALQUILAR
[7 empty] | MOTOR | MOTOR
1 | 2 | 3 | 4 | 5 | 6 | 7 | 8 | 9 | 10 | 11 | 12 | 13 | 14 | 15
Nota 1: Con estos números se identificará el equipo posteriormente
Nota 2: Se anexan _____ cartas compromiso de arrendamiento con o sin opción a compra y su disponibilidad

## AT-05
ANEXO
AT-05
RELACION DE CONTRATOS DE OBRA REALIZADOS POR EL LICITANTE Y SU PERSONAL QUE ACREDITE LA EXPERIENCIA Y LA CAPACIDAD TECNICA
LICITACIÓN No. |  | DESCRIPCION DE LOS TRABAJOS |  |  |  |  | FECHA :
|  | RAZON SOCIAL DEL LICITANTE |  |  |  |  | HOJA :
DE :
NOMBRE, CARGO Y FIRMA DEL LICITANTE
BREVE DESCRIPCIÓN DE LA OBRA | LUGAR | MONTO DEL CONTRATO | FECHAS DE INICIACION |  | MONTO EJERCIDO | MONTO POR EJERCER | NOMBRE DEL CONTRATANTE
|  |  | INICIACION | TERMINACION
EL LICITANTE A SU CRITERIO, DEBERÁ RELACIONAR LOS TRABAJOS SIMILARES A LOS QUE SE CONCURSAN, QUE SE HAYAN TERMINADO O SE ESTEN EJECUTANDO PARA ACREDITAR SU EXPERIENCIA Y CAPACIDAD TÉCNICA.

## AE-01
ANEXO
AE-01
ANALISIS DE PRECIO UNITARIO
OBRA |  |  | UNIDAD |  | HOJA:
FECHA |  |  |  |  | DE:
LICITANTE |  |  |  |  | FECHA:
No. DE CONCURSO
CONCEPTO DE TRABAJO |  | CLAVE
CLAVE | MATERIALES | UNIDAD | CANTIDAD | COSTO | IMPORTE
|  |  | % | SUBTOTAL | $
CLAVE | MANO DE OBRA | UNIDAD | CANTIDAD | COSTO | IMPORTE
|  |  | % | SUBTOTAL | $
CLAVE | EQUIPO Y HERRAMIENTA | UNIDAD | CANTIDAD | COSTO | IMPORTE
|  |  | % | SUBTOTAL | $
FACTORES DE INDIRECTOS, FINANCIAMIENTO, UTILIDAD |  | COSTO DIRECTO: |  |  | C.D.
Y CARGOS ADICIONALES
* COSTO INDIRECTO = % C.I. X (C.D.) |  | INDIRECTOS (% C.I.= CI/CD) |  |  | = CD * (% CI)
|  | (A) SUBTOTAL 1: |  |  | = CD + CI
* COSTO POR FINANCIAMIENTO = % C.F. X (C.D.+C.I.) |  | FINANCIAMIENTO ( % C.F.= CF/A ) |  |  | = A * (%CF)
|  | (B) SUBTOTAL 2: |  |  | = A + CF
* CARGO POR UTILIDAD = % C.U. X (C.D. + C.I. + C.F.) |  | UTILIDAD (% CU= CU/B ) |  |  | = B * (% CU)
|  | (C) SUBTOTAL 3: |  |  | = B + CU
CARGOS ADICIONALES (SECODAM 0.50%)=C.A=(0.50%)*(C.D.) |  | (CA) CARGOS ADICIONALES ( %CA * C.D. ) |  |  | = CD * 0.005
IMPUESTOS SOBRE MANO DE OBRA [ISN(2.00%)+ISCS(3.00)]= I.M.O.(5.00%)*(Total de Salarios Integrados) |  | (IMO) IMPUESTOS SOBRE MANO DE OBRA (% I.M.O. * Total de Salarios Integrados ) |  |  | =(TSI * 0.05 )
(ISN=Impuesto sobre Nómina; ISCS=Impuesto Sustitutivo del Credto al Salario) |  | PRECIO UNITARIO: |  |  | = C+CA+IMO

## AE-02
ANEXO
AE-02
ANALISIS DE COSTO BASICO O PRELIMINARES
OBRA |  |  | UNIDAD |  | HOJA:
FECHA |  |  |  |  | DE:
LICITANTE |  |  |  |  | FECHA:
No. DE CONCURSO
CONCEPTO DE TRABAJO |  | CLAVE
CLAVE | MATERIALES | UNIDAD | CANTIDAD | COSTO | IMPORTE
|  |  | % | SUBTOTAL | $
CLAVE | MANO DE OBRA | UNIDAD | CANTIDAD | COSTO | IMPORTE
|  |  | % | SUBTOTAL | $
CLAVE | EQUIPO Y HERRAMIENTA | UNIDAD | CANTIDAD | COSTO | IMPORTE
|  |  | % | SUBTOTAL | $
COSTO DIRECTO:

## AE-03
ANEXO
AE-03
LICITACION No. |  |  |  | HOJA:
DE:
DESCRIPCION DE LOS TRABAJOS
FECHA:
RAZON SOCIAL LICITANTE |  | NOMBRE, CARGO Y FIRMA DEL LICITANTE
TABULADOR DE SALARIOS EN JORNADA DE 8 HORAS
No. | CATEGORIAS | SALARIO BASE | FACTOR DE SALARIO REAL | SALARIO REAL
NOTA: | SE ANEXA DETERMINACION DE CUOTAS OBRERO PATRONALES DEL IMSS, INFONAVIT, SAR E
INTEGRACION DEL F.S.R. CON IMPORTES.

## AE-03.1
ANEXO
AE-03.1
DETERMINACION DE CUOTAS A PAGAR AL SEGURO SOCIAL PARA 2017 EN FRACCION DECIMAL
ZONA METROPOLITANA
RIESGO PATRONAL DEL 7.58875%
TRABAJADORES HASTA DE UN AÑO DE ANTIGÜEDAD
CLAVE | CATEGORIA | (A) SALARIO DIARIO BRUTO | (B) FACTOR DE SALARIO DIARIO INTEGRADO | (B1) SALARIO DIARIO INTEGRADO | ENFERMEDAD Y MATERNIDAD | [6 empty] | INVALIDEZ Y VIDA |  | CESANTIA EN EDAD AVANZADA Y VEJEZ |  | RIESGO DE TRABAJO | SUMAS |  | PORCENTAJES |  | CUOTAS OBRERO PATRONAL
[5 empty] | CUOTA FIJA | DIFERENCIA TRES SMGDF |  | PRESTACIONES EN DINERO |  | PRESTACIONES DE ESPECIE
1 SMGDF (C)
[5 empty] | PORCENTAJE | (E) 3 SMGDF
[5 empty] | 16.50% (D) | 4.04% (F) | 1.36% (G) | 0.70% (H) | 0.25% (I) | 1.05% (J) | 0.375% (K) | 1.75% (L) | 0.625% (M) | 3.150% (N) | 1.125% (O) | 7.58875% (P) | Q | R
[5 empty] | PATRÓN | PATRÓN | TRABAJADOR | PATRÓN | TRABAJADOR | PATRÓN | TRABAJADOR | PATRÓN | TRABAJADOR | PATRÓN | TRABAJADOR | PATRÓN | PATRÓN | TRAB. | PATRÓN | TRAB.
|  |  |  | A * B | (CxD) | (((A*B)-E)xF) | (((A*B)-E)xG) | (B1*H) | (B1*I) | (B1*J) | (B1*K) | (B1*L) | (B1*M) | (B1*N) | (B1*O) | (B1*P) | D+F+H+J+L+N+P | G+I+K+M+O | Q / (Q+R) | R / (R+Q) | Q + R
NOTA: Dentro de la Rama de Enfermedad y Maternidad los porcentajes de la cuota fija del 16.50% correspondiente al padron, así como el 4.03% del patrón y el 1.35% del trabajador, sobre la base de la diferencia de 3 salarios minimos, el tope del seguro de Cesantia en edad Avanzada y Vejez, 20 veces S.M.G.D.F.
Ejemplo

## AE-03.2
ANEXO AE-03.2
ANALISIS DEL FACTOR DE DIAS REALMENTE PAGADOS (Tp) Y LABORADOS (TI)
PARA LA MANO DE OBRA EN LA CONSTRUCCION
Fecha de Terminación
Fecha de Inicio
DÍAS CALENDARIO
CONCEPTO | MES | DIAS
Enero | 1o.
Febrero | 2o.
Marzo | 3o.
Abril | 4o.
Mayo | 5o.
Junio | 6o.
Julio | 7o.
Agosto | 8o.
Septiembre | 9o.
Octubre | 10o.
Noviembre | 11o.
Diciembre | 12o.
Tp=DIAS REALMENTE PAGADOS EN EL AÑO 2004 | Días Naturales
DIAS NO LABORABLES AL AÑO
CONCEPTO |  | DIAS NO LABORADOS
DIAS DE DESCANSO (LEY FEDERAL DEL TRABAJO)
Domingos
FESTIVOS OFICIALES (LEY FEDERAL DEL TRABAJO)
1° de Enero
5 de Febrero
21 de Marzo
1°de Mayo
16 de Septiembre
20 de Noviembre
25 de Diciembre
PRESTACIONES EN TIEMPO (LEY FEDERAL DEL TRABAJO/LEY DEL SEGURO SOCIAL)
Vacaciones =
Enfermedad no profesional =
DIAS NO LABORABLES SEGÚN CONTRATO COLECTIVO
Semana santa: 28, 29 y 30 de Marzo
Día Santa Cruz: 3 de Mayo
Dias de Muertos: 1 y 2 de Noviembre
Día de la Guadalupana: 12 de Diciembre
CONDICIONES CLIMATOLOGICAS (LLUVIAS Y OTROS) SEGÚN REGLAMENTO INTERNO DE SEGURIDAD EN EL TRABAJO/LEY FEDERAL DEL TRABAJO.
Condiciones Cilmatologicas ( Lluvias y Otros )
Dias no Laborados en el año 2004
DIAS REALMENTE PAGADOS AL AÑO
CONCEPTO |  | DIAS PAGADOS
DÍAS CALENDARIO
DÍAS DE AGUINALDO
DÍAS POR PRIMA VACACIONAL
Dias Realmente Pagados al Año
Tp=Días Realmente Pagados al año | =
TI=Días Calendario-Días no Laborados al año
Días Realmente Pagados al año | =
Días Realmente Laborados al año
Tp
TI
=
=

## AE-03.3
ANEXO
AE-03.3
INTEGRACION DEL FACTOR DE SALARIO REAL DE LA MANO DE OBRA
CON IMPORTES
|  |  | a | b | c | d | e | f | g | h | i | j | k
No. | CLAVE | CATEGORIA | SALARIO DIARIO BRUTO (SB) | PRIMA VACACIONAL Y AGUINALDO 4.521% | SALARIO DIARIO INTEGRADO | CARGO PATRONAL I.M.S.S. | GUARDERIAS 1.00% | RETIRO (S.A.R.) 2.00% | INFONAVIT 5.00% | Ps= TC / SB | FACTOR Tp / TI | FACTOR DE SALARIO REAL = Ps*(Tp/Ti)+(Tp/Ti) | SALARIO REAL = SB * FSR
= (b+d+e+f+g) / a
|  |  |  | a * b | a + b | = AE_03.1 | c * e | c * f | c * g | (b+d+e+f+g) / a | = AE_03.2 | (h*i)+i | a * j
Ejemplo

## AE-04
ANEXO
AE-04
ANALISIS DE COSTOS HORARIOS
HOJA:____ DE ____
MAQUINA |  | REFERENCIA
MARCA |  | FECHA
MODELO |  | CLAVE
EMPRESA |  | FORMULO
DATOS GENERALES
Vm = Valor de mercado (con llantas) | $ | Ponom = Pontencia nominal | H.P.
Pn = Valor de llantas | $ | Tipo de combustible
Vm = Valor de mercado (sin llantas) | $ | Pc = Precios cumbustible | /litro
Vr = Valor de rescate | $ | Fo = Factor de operación
i = Tasa de interés |  | Cc= Capacidad de carter | litros
s = Prima de seguros |  | Tc = Tiempo entre cambio de aceite | horas
Ko = Factor de mantenimiento |  | Fl = Factor de lubricante | /litro
Ve = Vida economica |  | Pa = Precio de aceite | /litro
Hea = Horas efectivas trabajadas por año |  | Vn = Vida económica de llantas | horas
|  | Cco = Coeficiente de combustible | /litro
COSTOS FIJOS
Depreciacion D = (Vm-Vr)/Ve |  | OPERACIÓN EN ESPERA RESERVA
Inversión Im = ((Vm+Vr)/2 Hea))i
Seguro Sm = ((Vm+Vr)/2 Hea))s
Mantenimiento M = KoxD
SUBTOTAL
COSTOS POR CONSUMO
Conbustibles Co = Cco x Ponom x Fo x Pc
Lubricantes Lb = [(FlxPonomxFo)+(Cc/tc)]*Pa
Llantas N = Pn/Vn
SUBTOTAL
OPERACIÓN POR SALARIOS DE OPERACIÓN
Suma de So $ | turno
Operación = Po = Sr/Ht | turno
SUBTOTAL
COSTO HORA MAQUINA |  | OPERACIÓN EN ESPERA RESERVA
$ $ $

## AE-05. 1
ANEXO
AE-05
GASTO INDIRECTO DE OFICINAS CENTRALES
LICITACION No. |  | FECHA | HOJA :
DESCRIPCION DE LOS TRABAJOS |  |  | DE:
NOMBRE, CARGO Y FIRMA DEL
RAZON SOCIAL DEL LICITANTE |  | LICITANTE
CONCEPTO |  | GASTOS NECESARIOS | %
I. GASTOS TECNICOS Y ADMINISTRATIVOS
1 | Gerente general
2 | Gerente de producción
3 | Gerente de planeación
4 | Gerente de control
5 | Iguala asesoría legal
6 | Iguala asesoría fiscal
7 | Jefe de depto. Proyectos
8 | Aydte. Depto. Proyectos
9 | Dibujante Depto Proyectos
10 | Jefe de depto. Costos
11 | Aydte. Depto. Costos
12 | Jefe de depto. Programación
13 | Aydte. Depto. Programación
14 | Dibujante Depto Programación
15 | Supte. Gral. Obras locales
16 | Supte. Gral. Obras foráneas
17 | Contador
18 | Jefe Depto de Facturación
19 | Sria. Depto de Facturación
20 | Mozo Depto. Facturación
21 | Jefe Depto compras
22 | Choferes
23 | Almacenista general
24 | Auxiliar almacenista
25 | Mecánico
26 | Veladores
27 | Jefe Depto. Impuestos
28 | Auxiliar Depto. Impuestos
29 | Taquimecanógrafia
30 | Sria. Mecanógrafia
31 | Recepcionista
32 | Mensajero
TOTAL I

## AE-05.1
ANEXO
AE-05.1
GASTO INDIRECTO DE OFICINAS CENTRALES
LICITACION No. |  | FECHA | HOJA :
DESCRIPCION DE LOS TRABAJOS |  |  | DE:
NOMBRE, CARGO Y FIRMA DEL
RAZON SOCIAL DEL LICITANTE |  | LICITANTE
CONCEPTO |  | GASTOS NECESARIOS | %
II. ALQUILER Y AMORTIZACIONES
1 | Alquiler oficina
2 | Depreciación equipo oficina
3 | Mantenim. Equipo oficina
4 | Alquiler almacén
5 | Depreciación instalación almacén
6 | Depreciación equipo almacén
7 | Mantenim. equipo almacen
8 | Luz oficina y almacén
9 | Teléfono oficina y almacén
10 | Depreciación autos oficina
11 | Mantenimiento autos oficina
12 | Depreciación camionetas oficina
13 | Mantenimiento camionetas oficina
14 | Celular
15 | Fax
TOTAL II
III. OBLIGACIONES, SEGUROS Y REGISTRO
1 | Registro SIEM
2 | Cuotas Asociaciones profes.
3 | Afiliación a la CMIC
4 | Publicaciones y biblioteca
5 | Seguros automoviles
6 | Seguro camioneta
7 | multipóliza
(robo oficina contenidos, valores
transporte, incendio)
TOTAL III
IV. MATERIALES DE CONSUMO
1 | Combustible automóviles
2 | Combustible camionetas
3 | Impresos oficina
4 | Papelería oficina
5 | Copias heliográficas
6 | Copias xerográficas
7 | Artículos de limpieza
8 | Varios
TOTAL IV

## AE-05. 1
ANEXO
AE-05.1
GASTO INDIRECTO DE OFICINAS CENTRALES
LICITACION No. |  | FECHA | HOJA :
DESCRIPCION DE LOS TRABAJOS |  |  | DE:
NOMBRE, CARGO Y FIRMA DEL
RAZON SOCIAL DEL LICITANTE |  | LICITANTE
CONCEPTO |  | GASTOS NECESARIOS | %
V. CAPACITACION Y PROMOCION
1 | Gasto de concurso
2 | Proyectos no realizados
3 | Celebraciones de oficinas
4 | Propaganda
5 | Gastos de consumo
6 | Atención a clientes
7 | Capacitación personal de la empresa
TOTAL V
RESUMEN GASTOS DE INDIRECTOS DE OFICINAS CENTRALES
CONCEPTO |  | GASTO ANUAL | %
I | GASTOS TECNICOS Y ADMINISTRATIVOS
II | ALQUILERES Y AMORTIZACIONES
II | OBLIGACIONES, SEGUROS Y REGISTROS
IV | MATERIALES DE CONSUMO
V | CAPACITACION Y PROMOCION
SUMA INDIRECTOS DE OPERACIÓN
VOLUMEN OBRAS A COSTO DIRECTO ANUAL
PORCENTAJE DE INDIRECTO DE OFICINA

## AE-05.2
ANEXO
AE-05.2
GASTO INDIRECTO DE OBRA
LICITACION No. |  | FECHA |  |  | HOJA :
DESCRIPCION DE LOS TRABAJOS |  |  |  |  | DE:
NOMBRE, CARGO Y FIRMA DEL LICITANTE
RAZON SOCIAL DEL LICITANTE
CONCEPTO |  | MES | COSTO UNITARIO | IMPORTE | %
I. GASTOS TECNICOS Y ADMINISTRATIVOS
1 | Jefe de Obra
2 | Residente frente 1
3 | Ayudante Residente frente 1
4 | Redidente frente 2
5 | Ayudante Residente frente 2
6 | Redidente frente 3
7 | Ayudante Residente frente 3
8 | Ingeniero topógrafo
9 | Cadenero
10 | Estadalero
11 | Ingeniero laboratorio
12 | Ayudante laboratorio
13 | Jefe administración
14 | Ayudante administrativo
15 | Almacenista general
16 | Chofer
17 | Mecánico
18 | Electricista
19 | Velador
20 | Limpieza grupo 1
21 | En detalles grupo 5
TOTAL I
II. TRASLADO DE PERSONAL DE OBRA
1 | Jefe de obra
2 | Residentes
3 | Ayudantes
4 | Administrativos
5 | Supervisión
TOTAL II
III. COMUNICACIONES Y FLETES
1 | Télefono de obra
2 | Radio de obra
3 | Fax de obra
4 | Télegrafos
5 | Giros y situaciones
6 | Express

## AE-05. 2
ANEXO
AE-05.2
LICITACION No.: |  | FECHA: | HOJA :
DESCRIPCION DE LOS TRABAJOS: |  |  | DE:
NOMBRE, CARGO Y FIRMA DEL
RAZON SOCIAL DEL LICITANTE: |  | LICITANTE
CONCEPTO |  | IMPORTE | %
I. | GASTOS TECNICOS Y ADMINISTRATIVOS
II. | TRASLADO DE PERSONAL DE OBRA
II. | COMUNICACIONES Y FLETES
IV. | CONSTRUCCIONES PROVISIONALES
V. | CONSUMOS VARIOS
VI. | FIANZAS Y SEGUROS
VII. | IMPREVISTOS EN LA OBRA
SUMA INDIRECTOS DE OBRA
COSTO DIRECTO DE OBRA
PORCENTAJE DE INDIRECTOS DE OBRA

## AE-06
ANEXO
AE-06
No. DE LICITACIÓN: |  |  | FECHA DE INICIO: | [6 empty] | HOJA:
DESCRIPCION DE LOS TRABAJOS: | [9 empty] | DE:
NOMBRE CARGO Y FIRMA DEL LICITANTE
RAZON SOCIAL DEL LICITANTE:
ANALISIS POR FINANCIAMIENTO
CONCEPTO |  |  | MESES
|  |  | 1 | 2 | 3 | 4 | 5 | 6 | 7 | 8
A | Avance programa del P.V.
B | Avance Acumulado del P.V.
C | Anticipo 30% del P.V.
D | Estimación mensual presentada (A)
E | Amortización Anticipo 30% (-30 X D)
F | Cargos Adicionales (-0.005xD)
G | ICIC (-0.002 x D)
H | Suma Ingresos (C+D+E+F+G)
I | INGRESOS ACUMULADOS
J | Egresos (costo directo + indirectos)
K | EGRESOS ACUMULADOS
L | Diferencia
M | Gasto Financiero
Tasa de Interes (CETES, C.P.P. ó TASA LIDER ) + 10.0%
12 meses
N | Gastos financieros (LxM)
O | GASTOS FINANCIEROS ACUMULADOS
| CARGO FINANCIERO | % C.F.= [ GASTOS FINANCIAROS ACUMULADO/ ( COSTO DIRECTO + INDIRECTOS ) ] X 100 | MESES 1: Valor en %

## AE-10
| Dependencia: | DIRECCIÓN DE PROYECTOS Y OBRAS
| Licitación No. | UAEH-LPNO-N4-2017
| Obra: | CG-081 CIUDAD DEL CONOCIMIENTO (MARCO DE ACCESO Y BARDA FACHADA PRINCIPAL).
| Lugar: | Ciudad del Conocimiento, Domicilio Conocido, Localidad Santiago Tlapacoya, Lote III-2.1 Mza. 45, Municipio de San Agustín Tlaxiaca
| Ciudad: | Pachuca, Hgo.
| Clave | Descripción | Unidad | Cantidad | P. Unitario | P.U. Con letra | Importe
CG-081 CIUDAD DEL CONOCIMIENTO (MARCO DE ACCESO Y BARDA FACHADA PRINCIPAL)
MARCO DE ACCESO
PRELIMINARES
1 | D026 | CORTE CON SIERRA EN BANQUETA DE CONCRETO ( 5.0 CM. DE PROFUNDIDAD ) INCLUYE MATERIALES MENORES DE CONSUMO, MANO DE OBRA Y HERRAMIENTA | ML | 38.72
2 | D010 | DEMOLICION A MANO DE CONCRETO ARMADO EN FIRMES Y PISOS SIN RECUPERACION DE ACERO; INCLUYE CARGA, DESCARGA Y ACOMODO DE LOS MATERIALES AL LUGAR DE DEPOSITO, MANO DE OBRA Y HERRAMIENTA | M3 | 3
3 | L006 | TRAZO Y NIVELACION DE TERRENO PARA DESPLANTE DE ESTRUCTURA, MAYORES DE 1200 M2 , ESTABLECIENDO REFERENCIAS Y BANCOS DE NIVEL, CON EQUIPO TOPOGRAFICO. INCLUYE MANO DE OBRA, EQUIPO Y HERRAMIENTA | M2 | 1895
4 | UAH-PRE-17 | AFINE DE TALUDES Y FONDO DE CEPA A MANO EN TERRENO TIPO II PARA MEJORAR LA EXCAVACIÓN REALIZADA POR MEDIOS MECÁNICOS, INCLUYE: MATERIAL, MANO DE OBRA, HERRAMIENTA Y T.L.N.P.S.C.E. | M2 | 343.77
5 | E011 | EXCAVACION EN CEPAS CON MAQUINARIA, INCLUYE AFINE DE TALUDES. MATERIAL SECO, TIPO II, ZONA A, PROFUNDIDAD DE 0.00 A 6.00 M. | M3 | 260.27
6 | R004A | RELLENO DE MATERIAL (TEPETATE) COMPACTADO CON BAILARINA O PLACA VIBRATORIA AL 90% PROCTOR, EN CAPAS DE 20 CM. EN CEPAS DE CIMENTACION. INCLUYE SUMINISTRO, ACARREO DE MATERIALES DENTRO DE LA OBRA, INCORPORACION DE HUMEDAD, MANO DE OBRA Y HERRAMIENTA. | M3 | 168.52
7 | 0391 | SOBREACARREO DE LOS MATERIALES PRODUCTO DE LAS EXCAVACIONES, DEMOLICIONES Y PETREOS , INCLUYE CARGA Y ACARREO, PARA EL 1ER KM (MEDIDO COMPACTO). | M3 | 419.76
8 | 0392 | SOBREACARREO DE LOS MATERIALES PRODUCTO DE LAS EXCAVACIONES, DEMOLICIONES, Y PETREOS, PARA KM-SUBSECUENTES (MEDIDO COMPACTO). | M3/KM | 8395.14
|  | Total de | PRELIMINARES
CIMENTACIÓN
9 | AC004 | ACERO DE REFUERZO EN CIMENTACION RESISTENCIA NORMAL FY=4200 KG/CM2 No. 3 DIAMETRO DE 3/8", INCLUYE: SUMINISTRO, ACARREOS, HABILITADO, ARMADO Y TRASLAPES. | KG | 1720
10 | AC005 | ACERO DE REFUERZO EN CIMENTACION RESISTENCIA NORMAL FY=4200 KG/CM2 No. 4 DIAMETRO DE 1/2", INCLUYE: SUMINISTRO, ACARREOS, HABILITADO, ARMADO Y TRASLAPES. | KG | 940
11 | AC006 | ACERO DE REFUERZO EN CIMENTACION RESISTENCIA NORMAL FY=4200 KG/CM2 No. 5 DIAMETRO DE 5/8", INCLUYE: SUMINISTRO, ACARREOS, HABILITADO, ARMADO Y TRASLAPES. | KG | 190
12 | AC007 | ACERO DE REFUERZO EN CIMENTACION RESISTENCIA NORMAL FY=4200 KG/CM2 No. 6 DIAMETRO DE 3/4", INCLUYE: SUMINISTRO, ACARREOS, HABILITADO, ARMADO Y TRASLAPES. | KG | 3700
13 | CN003 | CONCRETO F'c= 250 KG/CM2 EN CIMENTACION REVENIMIENTO DE 10 CM AGREGADO MAXIMO 3/4" INCLUYE ELABORACION, COLOCACION, VIBRADO, CURADO, MANO DE OBRA Y HERRAMIENTA, Y PRUEBAS DE LABORATORIO. | M3 | 47.93
14 | P002 | PLANTILLA DE CONCRETO FC=100 KG/CM2 DE 5 CM. DE ESP. PROMEDIO. INCLUYE ELABORACION DE CONCRETO, MANO DE OBRA Y HERRAMIENTA | M2 | 67.34
15 | C001 | CIMBRA DE MADERA COMUN EN ZAPATAS CORRIDAS, ZAPATAS AISLADAS, CONTRATRABES, CADENAS DE LIGA Y DADOS DE CIMENTACION, INCLUYE: SUMINISTRO, ACARREOS, HABILITADO, CIMBRADO Y DESCIMBRADO. | M2 | 290.88
|  | Total de | CIMENTACIÓN
ESTRUCTURA
16 | UAH-CIM-05 | ACERO ESTRUCTURAL FÝ=2530 KG/CM2 EN PERFILES HSS, PTR, MONTENES, REDONDOS, INCLUYE: SUMINISTRO, CORTE, SOLDADURA SEGUN PLANOS, PRIMARIO ANTICORROSIVO, PINTURA ESMALTE COMEX 100, COLOCACION Y T.L.N.P.S.C.E. | KG | 23935.62
|  | Total de | ESTRUCTURA
ALBAÑILERIA
17 | UAH-ALB-39 | PISO DE CONCRETO ARMADO DE 10 CM DE ESPESOR CONCRETO HECHO EN OBRA F'C=150 KG/CM2, AGREGADO MAXIMO 3/4" REFUERZO = MALLA 6/6-10/10 ACABADO COMUN A NIVEL PARA RECIBIR RECUBRIMIENTO DE LOSETA CERAMICA, O ACABADO LAVADO, RAYADO O ESTAMPADO, EN PIEDRAS DE 4 X 4 MT. MAXIMO, INCLUYE: SUMINISTRO Y ACARREO DE LOS MATERIALES, EJECUCION, CURADO, CIMBRA Y DESCIMBRA. | M2 | 343.7
18 | AL003 | MURO DE BLOCK MACIZO DE CEMENTO 14 x 20 x 40 cm. DE 20 cm. DE ESPESOR, ASENTADO CON MORTERO CEMENTO ARENA 1:3, ACABADO COMUN, INCLUYE: MATRIALES, MANO DE OBRA Y HERRAMIENTA. | M2 | 188.29
19 | UAH-ALB-05 | CASTILLO DE CONCRETO DE SECCION 15 X 20 CM, CONCRETO F'C=150 KG/CM2-3/4", CIMBRA 2 ó 3 CARAS, REFORZADO CON 4 VARILLAS R.N. DE 3/8" ESTRIBOS DE 1/4" A/C 15 CM, INCLUYE: SUMINISTRO Y ACARREO DE LOS MATERIALES, EJECUCION, ANCLAJE, ANDAMIOS, CURADO, CIMBRA Y DESCIMBRA. | M | 141.4
20 | UAH-ALB-140 | CADENA DE CONCRETO DE 20 X 25 CM. ARMADA CON 4 NUM.3 Y ESTR. NUM. 2 @ 20 CMS Y CONCRETO F'c= 200 KG/CM2, CON CIMBRA APARENTE, INCL., CHAFLAN DE MADERA, MATERIALES, MANO DE OBRA Y HERRAMIENTA. | M | 112.62
21 | UAH-ALB-18 | JUNTA CELOTEX 15 CM X 1/2 "DE ESPESOR ENTRE COLUMNA Y CASTILLO INCLUYE: SUMINISTRO Y ACARREO DE LOS MATERIALES Y MANO DE OBRA. Y T.L.N.P.S.C.E. | ML | 16
22 | AL055 | LOSA DE CONCRETO HIDRAULICO HECHO EN OBRA f´c= 250 KG/CM2 DE 10 cm. DE ESPESOR, ARMADA CON VARILLAS DEL No. 3 A CADA 20 cm. EN AMBOS SENTIDOS, INCLUYE: CIMBRA ACABADO APARENTE, CHAFLAN DE 1" PARA FORMAR GOTERO, HABILITADO DE ACERO, ELABORACION DE CONCRETO, COLADO, VIBRADO, MATERIALES, MANO DE OBRA Y HERRAMIENTA. | M2 | 14.8
23 | AL050 | CHAFLAN DE 10 x 10 cm. CON CONCRETO HIDRAULICO HECHO EN OBRA f´c=150 KG/CM2, INCLUYE: FESTERGRAL A RAZON DE 1.5 KG/BULTO DE CEMENTO, ELABORACION, MATERIALES MENORES DE CONSUMO, MANO DE OBRA Y HERRAMIENTA. | M | 18.25
24 | AL008 | PISO DE CONCRETO HIDRAULICO HECHO EN OBRA f´c= 150 KG/CM2 DE 8 cm. DE ESPESOR, ACABADO PULIDO O RAYA CON BROCHA DE PELO; LOSAS DE 3.06 X 2.00 m., JUNTAS FRIAS, ACABADO CON VOLTEADOR, INCLUYE: CIMBRA DE MADERA | M2 | 14.8
25 | GB001 | GUARNICION DE CONCRETO HIDRAULICO HECHO EN OBRA F'C= 150 KG/CM2 DE SECCION 15 X 20 X 40, ACABADO CON VOLTEADOR EN AMBAS ARISTAS, INCL.: ELABORACION DE CONCRETO, PREPARACION DE LA SUPERFICIE (EXCAVACION O RELLENO EN 15 CM DE ESPESOR EN PROMEDIO),CIMBRA METALICA AMBAS CARAS A LA ALTURA DE LA GUARNICION, DESCIMBRADO, ACARREOS DE MATERIAL PARA ELABORAR CONCRETO, LIMPIEZA FINAL DE OBRA, MATERIALES, MANO DE OBRA Y HERRAMIENTA.(P.U.O.T) | ML | 10.93
26 | AL008A | TRINCHERA DE SECCION 1.00 X 1.50 PARA PASO DE INSTALACIONES DE CONCRETO F,C=250 KG/CM2 REFORZADO CON VR#3@18 CM EN SENTIDO LARGO Y CORTO AMBOS LECHOS. INCLUYE: MATERIALES, ACARREOS, CIMBRA, DESCIMBRA, DESMOLDANTE, TROQUELES, COLOCACIÓN DE CONCRETO, CURADO, VIBRADO, MUESTRAS, PRUEBAS, NIVELACIONES, PLOMEOS, HABILITADO DE ACERO, COLOCACIÓN DE ACERO, ESCUADRAS, AMARRES, ANCLAJES, TRASLAPES, RETIRO DE SOBRANTES FUERA DE LA OBRA, HERRAMIENTA, MANO DE OBRA, EQUIPO Y TODO LO NECESARIO PARASU CORRECTA EJECUCIÓN, CONFORME A PROYECTO Y A ESPECIFICACIONES. | ML | 73.68
27 | CA002 | SUMINISTRO Y APLICACION DE CARPETA ASFALTICA DE 0.05 M DE ESPESOR COMPACTADO AL 95 % MARSHALL POR UNIDAD DE OBRA TERMINADA, RIEGO DE LIGA CON EMULSION ASFALTICA DE ROMPIMIENTO RAPIDO RR-2K A RAZON DE 0.8 LTS/M², INCLUYE: PRUEBAS DE LABORATORIO, PREPARACION DE LA MEZCLA ASFALTICA, BARRIDO DE LA BASE IMPREGNADA, ACARREOS DE LA EMULSION ASFALTICA, CALENTAMIENTOS, TENDIDO Y COMPACTACION, ACABADO CON RODILLO LISO, LIMPIEZA DE OBRA, MANO DE OBRA Y EQUIPO. NO INCLUYE ACARREO DE LA MEZCLA. | M2 | 33.72
28 | AL011 | APLANADO EN MUROS CON MORTERO CEMENTO-ARENA 1:3. A PLOMO Y REGLA ACABADO CON LLANA DE MADERA, ESPESOR DE 2.50 CM. INCLUYE MATERIALES, MANO DE OBRA Y HERRAMIENTA | M2 | 90.55
|  | Total de | ALBAÑILERIA
ACABADOS
29 | AL034 | SUMINISTRO Y APLICACION DE PINTURA VINILICA MARCA COMEX, LINEA VINIMEX LAVABLE SOBRE MUROS Y PLAFONES CON ACABADO RUSTICO. INCLUYE PREPARACION DE SUPERFICIE, UNA MANO DE SELLADOR Y DOS MANOS DE PINTURA, MATERIALES MENORES DE CONSUMO, MANO DE OBRA Y HERRAMIENTA. | M2 | 105.35
30 | UAH-ALB-35 | MURO DE PANEL DE TABLACEMENTO A UNA CARA MARCA DUROCK O SIMILAR, EN PLACAS DE 12 MM DE ESPESOR CON POSTE DE 6.35 CM. Y CANAL DE AMARRE, CALAFATEADO CON CINTA PARA DUROCK Y BASECOAT. INCL., REBORDES TIPO PERFATRIM, MATERIALES, MANO DE OBRA Y HERRAMIENTA. | M2 | 204
31 | UAH-ACA-24 | PIEZAS DE CANTERA BLANCA DE LA REGION, CON MEDIDAS PROMEDIO DE 0.20 X 0.40 MTS. X 2.00 CMS. DE ESPESOR, PEGADO CON MORTERO CEMENTO ARENA 1:4, Y CADA PIEZA DE CANTERA DEBE TRAER ALAMBRE EMPOTRADO A 45° Y PEGADO CON RESINA PARA ASEGURAR UNA MEJOR SUJECION AL MURO, INCLUYE: SUMINISTRO Y COLOCACIÓN, MANO DE OBRA ESPECIALIZADA, HERRAMIENTA MENOR, MATERIAL, LIMPIEZA Y T.L.N.P.S.C.E. | M2 | 475.58
32 | UAH-SEÑ-18 | FABRICACIÓN, SUMINISTRO Y COLOCACIÓN DE LOGOTIPO DE LA “UAEH Y GARZA” EN ALUCOBON COLOR ALUMINIO MEDIDAD DE 2.50 X 4.80 M. ACABADO CEPILLADO. COLOCADO SOBRE MURO VERTICAL, ANCLADO CON SOPORTERIA RESISTENTE AL PESO DEL MISMO ESCUDO, INCLUYE SISTEMA DE ILUMINACIÓN LED, TORNILLERIA, HERRAMIENTA Y EQUIPO PARA SU CORRECTA COLOCACIÓN. | PZA | 1
33 | UAH-SEÑ-18A | FABRICACIÓN, SUMINISTRO Y COLOCACIÓN DE LOGOTIPO DE LA "UAEH Y GARZA" EN ALUCOBON COLOR ALUMINIO MEDIDAD DE 3.10 X 2.00 M. ACABADO CEPILLADO. COLOCADO SOBRE MURO VERTICAL, ANCLADO CON SOPORTERIA RESISTENTE AL PESO DEL MISMO ESCUDO, INCLUYE SISTEMA DE ILUMINACIÓN LED TORNILLERIA, HERRAMIENTA Y EQUIPO PARA SU CORRECTA COLOCACIÓN. | PZA | 2
34 | UAH-SEÑ-18B | FABRICACIÓN, SUMINISTRO Y COLOCACIÓN DE LOGOTIPO DE LA "PCYT" EN ALUCOBON COLOR ALUMINIO MEDIDAD DE 3.58 X 2.50 M. ACABADO CEPILLADO. COLOCADO SOBRE MURO VERTICAL, ANCLADO CON SOPORTERIA RESISTENTE AL PESO DEL MISMO ESCUDO, INCLUYE SISTEMA DE ILUMINACIÓN LED, TORNILLERIA, HERRAMIENTA Y EQUIPO PARA SU CORRECTA COLOCACIÓN. | PZA | 1
35 | UAH-SEÑ-23 | ESCUDO DELA UAEH DE 2.22X3.00 M. CON CANTO PERIMETRAL DE 0.05M. A BASE DE ACERO INOXIDABLE ACABADO 2D CAL. 14 CORTE CON LASER 1500W CON SISTEMA DE ILUMINACION LED ESTRUCTURA METALICA DE 1.5" CAL 18 COLOCADO EN FORMA VERTICAL SOBRE MURO ANCLADO CON SOPORTERIA RESISTENTE AL PESO DEL MISMO, INCLUYE: SUMINISTRO, MONTAJE, FABRICACION, HERRAMIENTA, MANO DE OBRA Y T.L.N.P.S.C.E. | PZA | 1
36 | UAH-SEÑ-19A | FABRICACIÓN, SUMINISTRO Y COLOCACIÓN DE LETRERO A BASE DE ALUPANEL CON CANTO DE ALUMINIO PERALTE DE 0.05m TEXTO "PARQUE CIENTIFICO Y TECNOLOGICO" CON PERALTE DE 90cm, Y CON TEXTO "UNIVERSIDAD AUTÓNOMA DEL ESTADO DE HIDALGO, PERALTE DE 50 CM, SISTEMA DE ILUMINACIÓN CON MODULOS DE LED DE 5 DIODOS COLOCADO EN FORMA VERTICAL SOBRE MURO ANCLADO CON SOPORTERIA RESISTENTE AL PESO DEL MISMO INCLUYE: HERRAMIENTA Y EQUIPO PARA SU CORRECTA COLOCACIÓN. | PZA | 1
37 | UAH-ACA-05 | PASTA ACRÍLICA TIPO COREV RAYADA GRANO FINO. INCLUYE: SUMINISTRO Y APLICACION, ALISADO DE LA SUPERFICIE CON YESO, FONDEO CON PINTURA VINILICA, MATERIALES MENORES DE CONSUMO, MANO DE OBRA Y HERRAMIENTA. | M2 | 90.55
38 | AL121A | PANEL DE ALUMINIO MARCA ALUCOPANEL O SIMILAR COLOR GREY SILVER 21500 DE 5 MM. DE ESPESOR, ANCHO DE 1.22 MTS., Y LARGO SEGÚN ESPECIFICACIONES DE PROYECTO. INCLUYE: SUMINISTRO Y COLOCACIÓN DE, PIJAS, MATERIAL, MANO DE OBRA, ESTRUCTURA DE FIJACIÓN CON BASTIDOR TUBULAR DE 1"X1", HERRAMIENTA Y ANDAMIOS A 6 MTS. DE ALTURA. | M2 | 268.7
39 | UAH-ALB-35A | ZOCLO DE CONCRETO PULIDO APARENTE, SELLADO Y ENCERADO S.M.A., INCLUYE: MATERIAL, MANO DE OBRA, HERRAMIENTA Y T.L.N.P.S.C.E. | ML | 21
40 | UAH-ACA-05A | PUERTA DE BASTIDOR DE MADERA DE PINO DE 1° Y TAMBORES DE MDF DE 6 MM ACABADO CON LAMINADO PLASTICO MARCA RALPH WILTSON, COLOR S.M.A. CON MARCO METÁLICO DE 1.00 X 2.50 M, INCLUYE: CHAPA DE USO RUDO, HERRAJES, MATERIAL, MANO DE OBRA Y T.L.N.P.S.C.E. | PZA | 1
41 | UAH-ACA-05B | SUMINISTRO Y COLOCACIÓN DE MUEBLE 01 SEGUN DISEÑO FABRICADOS EN BASTIDOR DE PINO, ACABADO EXTERIOR EN LAMINADO PLASTICO MARCA RALPH WILSON1511-60 COLOR MANDARIN RED O SIMILAR Y ACABADO INTERIOR CON FORRO DE MDF DE 6 MM. INCLUYE: FABRICACIÓN, SUMINISTRO, REFUERZOS, TAQUETES HILTI, TRAVESAÑOS A CADA 60 CM, HERRAMIENTA, COLOCACIÓN, MANO DE OBRA Y TODO LO NECESARIO PARA SU CORRECTA EJECUCIÓN. | PZA | 1
|  | Total de | ACABADOS
CANCELERIA
42 | CHA017B | SUMINISTRO Y COLOCACION DE CANCELERIA DE ALUMINIO NATURAL DE 3" ELABORADA CON PERFILES COMERCIALES EN VENTANAS, INCLUYE: PELICULA DE SEGURIDAD, ACCESORIOS NECESARIOS PARA SU INSTALACION Y SELLADO, VIDRIO CLARO DE 6 mm. DE ESPESOR EN VENTANAS FIJAS Y CORREDIZAS, TRABAJO TERMINADO, HERRAJES, ANDAMIOS, JALADERA, MATERIALES, MANO DE OBRA Y HERRRAMIENTA. | M2 | 19.5
|  | Total de | CANCELERIA
HERRERIA
43 | UAH-HER1 | CANALÓN DE LÁMINA GALVANIZADA CAL. 22 CON UN DESARROLLO DE 1.00 M, CON REFUERZOS DE ANGULO DE FIERRO, INCLUYE: MATERIALES, ACARREOS, CORTES, SOLDADURA, MANO DE OBRA, EQUIPO Y HERRAMIENTA. | M | 34
44 | UAH-HER2 | SOPORTE CANALON SOLERA GALVANIZADA 1 1/2"X1/8" @ 2 CRESTAS DE KR-18. INCLUYE: SUMINISTRO Y COLOCACIÓN, MATERIALES, ANCLAJES, ELEVACIÓN, FIJACIÓN, MANO DE OBRA, EQUIPO Y HERRAMIENTA. | PZA | 29
45 | UAH-EST-01 | LAMINA DE CUBIERTA CON PANEL GLAMET DE 2" DE ESPESOR CON NUCLEO DE ESPUMA RIGIDA DE POLIURETANO, UNIÓN CON PLACA DE FIJACIÓN GALVANIZADA, CALIBRE 14, SEMIENGARGOLADA Y TAPAJUNTA, ACABADO POLIESTER ESTANDARD COLOR ARENA, CALIBRE 26, 9.80 KG/M2, INCLUYE: SUMINISTRO, COLOCACIÓN, ELEVACION DEL MATERIAL, CORTES, DESPERDICIO, MATERIAL, MANO DE OBRA Y T.L.N.P.S.C.E. | M2 | 217.25
46 | UAH-HER3 | REMATE CAPUCHON EN LAMINA PINTRO CAL.24 DE 35CMS. INCLUYE: SUMINISTRO Y COLOCACIÓN DE MATERIALES, ANCLAJES, ELEVACIÓN, FIJACIÓN, MANO DE OBRA, EQUIPO Y HERRAMIENTA. | ML | 94.4
47 | UAH-HER4 | PUERTA DE ACCESO VEHICULAR EN ACCESO, A BASE DE REJILLA IRVING DE 1/8"X1" Y MARCO DE PTR DE "2 CAL. 14 DE 4.97 X 3.60 MTS. INCLUYE: SUMINISTRO Y COLOCACIÓN DE MATERIALES, PINTURA ANTICORROSIVA Y DE ESMALTE, ANCLAJES, ELEVACIÓN, FIJACIÓN, BISAGRAS, SEGUROS, CHAPA DE SEGURIDAD, MANO DE OBRA, EQUIPO Y HERRAMIENTA. | PZA | 1
48 | UAH-HER5 | PUERTA DE ACCESO VEHICULAR EN ACCESO, A BASE DE REJILLA IRVING DE 1/8"X1" Y MARCO DE PTR DE "2 CAL. 14 DE 4.40 X 3.60 MTS. INCLUYE: SUMINISTRO Y COLOCACIÓN DE MATERIALES, ANCLAJES, PINTURA ANTICORROSIVA Y DE ESMALTE, ELEVACIÓN, FIJACIÓN, BISAGRAS, SEGUROS, CHAPA DE SEGURIDAD, MANO DE OBRA, EQUIPO Y HERRAMIENTA. | PZA | 1
49 | UAH-HER6 | PUERTA DE ACCESO VEHICULAR EN ACCESO, A BASE DE REJILLA IRVING DE 1/8"X1" Y MARCO DE PTR DE "2 CAL. 14 DE 4.13 X 3.60 MTS. INCLUYE: SUMINISTRO Y COLOCACIÓN DE MATERIALES, ANCLAJES, PINTURA ANTICORROSIVA Y DE ESMALTE, ELEVACIÓN, FIJACIÓN, BISAGRAS, SEGUROS, CHAPA DE SEGURIDAD, MANO DE OBRA, EQUIPO Y HERRAMIENTA. | PZA | 1
50 | UAH-HER7 | PUERTA DE ACCESO VEHICULAR EN ACCESO, A BASE DE REJILLA IRVING DE 1/8"X1" Y MARCO DE PTR DE "2 CAL. 14 DE 4.33 X 3.60 MTS. INCLUYE: SUMINISTRO Y COLOCACIÓN DE MATERIALES, ANCLAJES, PINTURA ANTICORROSIVA Y DE ESMALTE, ELEVACIÓN, FIJACIÓN, BISAGRAS, SEGUROS, CHAPA DE SEGURIDAD, MANO DE OBRA, EQUIPO Y HERRAMIENTA. | PZA | 1
51 | UAH-HER8 | PUERTA DE ACCESO VEHICULAR EN ACCESO, A BASE DE REJILLA IRVING DE 1/8"X1" Y MARCO DE PTR DE "2 CAL. 14 DE 1.45 X 3.60 MTS. INCLUYE: SUMINISTRO Y COLOCACIÓN DE MATERIALES, ANCLAJES, PINTURA ANTICORROSIVA Y DE ESMALTE, ELEVACIÓN, FIJACIÓN, BISAGRAS, SEGUROS, CHAPA DE SEGURIDAD, MANO DE OBRA, EQUIPO Y HERRAMIENTA. | PZA | 1
52 | UAH-HER9 | PUERTA DE ACCESO VEHICULAR EN ACCESO, A BASE DE REJILLA IRVING DE 1/8"X1" Y MARCO DE PTR DE "2 CAL. 14 DE 2.10 X 3.60 MTS. INCLUYE: SUMINISTRO Y COLOCACIÓN DE MATERIALES, ANCLAJES, PINTURA ANTICORROSIVA Y DE ESMALTE, ELEVACIÓN, FIJACIÓN, BISAGRAS, SEGUROS, CHAPA DE SEGURIDAD, MANO DE OBRA, EQUIPO Y HERRAMIENTA. | PZA | 1
53 | UAH-HER10 | PUERTA DE ACCESO VEHICULAR EN ACCESO, A BASE DE REJILLA IRVING DE 1/8"X1" Y MARCO DE PTR DE "2 CAL. 14 DE 6.20 X 3.60 MTS. INCLUYE: SUMINISTRO Y COLOCACIÓN DE MATERIALES, ANCLAJES, PINTURA ANTICORROSIVA Y DE ESMALTE, ELEVACIÓN, FIJACIÓN, BISAGRAS, SEGUROS, CHAPA DE SEGURIDAD, MANO DE OBRA, EQUIPO Y HERRAMIENTA. | PZA | 1
54 | UAH-HER11 | PUERTA METÁLICA SENCILLA DIMENSIÓNES 0.90 X 2.14 (VANO 1.02X2.16) CONTRA FUEGO. INCLUYE: SUMINISTRO Y COLOCACIÓN DE MATERIALES, ANCLAJES, PINTURA ANTICORROSIVA Y DE ESMALTE, ELEVACIÓN, FIJACIÓN, BISAGRAS, SEGUROS, CHAPA DE SEGURIDAD, MANO DE OBRA, EQUIPO Y HERRAMIENTA. | PZA | 3
|  | Total de | HERRERIA
INSTALACIÓN ELÉCTRICA
55 | D026 | CORTE CON SIERRA EN BANQUETA DE CONCRETO ( 5.0 CM. DE PROFUNDIDAD ) INCLUYE MATERIALES MENORES DE CONSUMO, MANO DE OBRA Y HERRAMIENTA | ML | 20
56 | D010 | DEMOLICION A MANO DE CONCRETO ARMADO EN FIRMES Y PISOS SIN RECUPERACION DE ACERO; INCLUYE CARGA, DESCARGA Y ACOMODO DE LOS MATERIALES AL LUGAR DE DEPOSITO, MANO DE OBRA Y HERRAMIENTA | M3 | 2
57 | E011 | EXCAVACION EN CEPAS CON MAQUINARIA, INCLUYE AFINE DE TALUDES. MATERIAL SECO, TIPO II, ZONA A, PROFUNDIDAD DE 0.00 A 6.00 M. | M3 | 64.4
58 | CM001 | CAMA DE ARENA, APISONADA CON PISON DE MANO, INCLUYE CONSTRUCCION DE APOYO SEMICIRCULAR PARA PERMITIR APOYO COMPLETO DE LA TUBERIA, MANO DE OBRA Y HERRAMIENTA. | M3 | 8
59 | IE107 | SUMINISTRO Y TENDIDO DE TUBO CONDUIT DE PVC PESADO DE 75 MM. DE DIÁMETRO. INCLUYE: MATERIALES, ACARREOS, CORTES, DESPERDICIOS, INSTALACIÓN, MANO DE OBRA, PRUEBAS, EQUIPO Y HERRAMIENTA | ML | 130.1
60 | R005 | RELLENO CON MATERIAL PRODUCTO DE EXCAVACION COMPACTADO CON BAILARINA O PLACA VIBRATORIA AL 90% PROCTOR EN CAPAS DE 20 CM. EN CEPAS DE CIMENTACION. INCLUYE SUMINISTRO, ACARREO DE MATERIALES DENTRO DE LA OBRA, INCORPORACION DE HUMEDAD, MANO DE OBRA Y HERRAMIENTA. | M3 | 67.5
61 | PC006 | PISO PARA PAVIMENTO DE CONCRETO HIDRAULICO HECHO EN OBRA F'C= 200 KG/CM2 DE 10CM DE ESPESOR, ACABADO PULIDO RAYADO, VOLTEADOR EN PERIMETRO, CUADROS DE 3.00 X 3.00 CURADO, MALLA ELECTROSOLDADA 6-6 10/10, APLICADO CON ASPERSOR, A RAZON DE 4 M2/LT, A UNA MANO; INCL.: ELABORACION DE CONCRETO, CIMBRA METALICA A LA ALTURA DEL ESPESOR DE LA LOSA, DESCIMBRADO, ACARREOS DE MATERIAL PARA ELABORAR CONCRETO, LIMPIEZA FINAL DE OBRA, MATERIALES, MANO DE OBRA Y HERRAMIENTA. (P.U.O.T) | M2 | 12
62 | UAH-REG-28 | REGISTRO DE 0.40 X 0.60 X 1.0 M (INT) DE TABIQUE ROJO RECOCIDO 6X12X24 CM EN 12 CM JUNTEADO CON MORTERO CEMENTO-ARENA 1:4 ACABADO PULIDO PLANTILLA DE CONCRETO F'C=150 KG/CM2 DE 5 CM ESP. Y CADENA DE SECCION DE 10X12 CM CONCRETO DE F'C=100 KG/CM2 AGREGADO DE 20MM. INCLUYE: EXCAVACIÓN, TAPA CON MARCO Y CONTRAMARCO DE ANGULO METALICO COLADO CON CONCRETO POLIMERO F'C=150 KG/CM2 CON LOGOTIPO DE GARZA Y LEYENDA DE IDENTIFICACION, MATERIAL, MANO DE OBRA Y T.L.N.P.S.C.E. | PZA | 5
63 | UAH-REG-29 | REGISTRO DE 0.40 X 0.60 X 1.0 M (INT) DE TABIQUE ROJO RECOCIDO 6X12X24 CM EN 12 CM JUNTEADO CON MORTERO CEMENTO-ARENA 1:4 ACABADO PULIDO, CON FONDO DE GRAVA DE 3/4" Y CADENA DE SECCION DE 10X12 CM CONCRETO DE F'C=100 KG/CM2 AGREGADO DE 20MM. INCLUYE: EXCAVACIÓN, TAPA CON MARCO Y CONTRAMARCO DE ANGULO METALICO COLADO CON CONCRETO POLIMERO F'C=150 KG/CM2 CON LOGOTIPO DE GARZA Y LEYENDA DE IDENTIFICACION, MATERIAL, MANO DE OBRA Y T.L.N.P.S.C.E. | PZA | 6
64 | UAH-ELC-37 | SALIDA ELECTRICA PARA LUMINARIA. INCLUYE: TUBERIA CONDUIT P.D. .DE 13 MM., CONECTORES DE 13MM, CABLE CAL.12 CONDUMEX, CABLE CO. DESNUDO CAL 12, CAJA CON TAPA GALV. 13 MM , MAT.,M. DE O. Y T.L.N.P.S.C.E | SAL | 71
65 | UAH-ELC-37A | LUMINARIA PARA MONTAJE EN PISO CON LÁMPARAS LEDS DE 1.8 WATTS CON EQUIPO DMX512 PARA 220/127 VOLTS, MCA. LITHONIA O EQUIVALENTE INCLUYE SUMINISTRO COLOCACION, TRAZO, CORTE EN PLAFON, CONEXIONES, MANO DE OBRA, PRUEBAS Y PUESTA EN FUNCIONAMIENTO. | PZA | 22
66 | UAH-ELC-37B | LUMINARIA MCA. TECNOLITE, MOD. YDLED-430/002/65/B 6500K. EL PRECIO INCLUYE: RANURAS, DUCTOS, CABLEADO, MATERIAL DE FIJACION, MATERIAL DE SELLADO CONEXIONES, EQUIPO, HERRAMIENTA ANDAMIOS, ELEVACIONES, PRUEBAS Y TODO LO NECESARIO PARA SU CORRECTA EJECUCION. | PZA | 49
67 | UAH-ELC-50 | SALIDA ELECTRICA PARA CONTACTO NORMAL POLARIZADO DUPLEX DE 20 A 125 V., INCLUYE: CONTACTO DUPLEX,TUBERIA CONDUIT P.D. DE 13 MM, CONECTORS DE 13MM, CABLE THW CONDUMEX CAL 10, CABLE DE COBRE DESNUDO CAL 12, CHALUPA,TAPA,CAJA REGISTRO DE 13 MM, SUMINISTRO, INSTALACIÓN Y T.L.N.P.S.C.E. | SAL | 17
68 | UAH-ELC-243 | COPLE CONDUIT ELÉCTRICO DE PVC, SERVICIO PESADO DE 76 MM. INCLUYE: SUMINISTRO E INSTALACIÓN, MATERIAL, MANO DE OBRA Y T.L.N.P.S.C.E. | PZA | 20
69 | IE053 | SUMINISTRO E INSTALACIÓN DE CABLE THW CALIBRE # 2/0 DE LA MARCA CONDUMEX. INCLUYE: MATERIALES, ACARREOS, INSTALACIÓN, PUNTAS, PRUEBAS, MANO DE OBRA, HERRAMIENTA Y EQUIPO | ML | 220.96
70 | IE058 | SUMINISTRO E INSTALACIÓN DE CABLE THW CALIBRE # 6 DE LA MARCA CONDUMEX. INCLUYE: MATERIALES, ACARREOS, INSTALACIÓN, PUNTAS, PRUEBAS, MANO DE OBRA, HERRAMIENTA Y EQUIPO | ML | 77.32
71 | UAH-ELC-336 | TABLERO DE DISTRIBUCION NQ DE 30 CIRCUITOS DERIVADOS, CAPACIDAD 100 AMP, 3FASES-4HILOS, 240VCA/48VCD, ZAPATAS PRINCIPALES MODELO NQ304L100S MCA SQUARE D. INCLUYE SUMINISTRO COLOCACION TRAZO, NIVELACION, SISTEMA DE ANCLAJE, CONEXIONES, ROTULADO Y MANO DE OBRA | PZA | 1
72 | IE021 | INTERRUPTOR TERMOMAGNETICO SQD 1 x 15-50 AMP. ENCHUFABLE INCLUYE:SUM. Y COL., MATERIALES, MANO DE OBRA Y HERRAMIENTA. | PZA | 14
73 | UAH-ELC-55 | INTERRUPTOR TERMOMAGNETICO DE 2 POLOS 15 A 50 AMPS. PARA CONTROL Y PROTECCIÓN DE LOS DIFERENTES CIRCUITOS ENCHUFABLE. INCLUYE: SUMINISTRO, COLOCACIÓN, CONEXIÓN Y T.L.N.P.S.C.E. | PZA | 6
|  | Total de | INSTALACIÓN ELÉCTRICA
VOZ Y DATOS
74 | D026 | CORTE CON SIERRA EN BANQUETA DE CONCRETO ( 5.0 CM. DE PROFUNDIDAD ) INCLUYE MATERIALES MENORES DE CONSUMO, MANO DE OBRA Y HERRAMIENTA | ML | 96.6
75 | D010 | DEMOLICION A MANO DE CONCRETO ARMADO EN FIRMES Y PISOS SIN RECUPERACION DE ACERO; INCLUYE CARGA, DESCARGA Y ACOMODO DE LOS MATERIALES AL LUGAR DE DEPOSITO, MANO DE OBRA Y HERRAMIENTA | M3 | 3.5
76 | E011 | EXCAVACION EN CEPAS CON MAQUINARIA, INCLUYE AFINE DE TALUDES. MATERIAL SECO, TIPO II, ZONA A, PROFUNDIDAD DE 0.00 A 6.00 M. | M3 | 106.98
77 | CM001 | CAMA DE ARENA, APISONADA CON PISON DE MANO, INCLUYE CONSTRUCCION DE APOYO SEMICIRCULAR PARA PERMITIR APOYO COMPLETO DE LA TUBERIA, MANO DE OBRA Y HERRAMIENTA. | M3 | 10.7
78 | IE107 | SUMINISTRO Y TENDIDO DE TUBO CONDUIT DE PVC PESADO DE 75 MM. DE DIÁMETRO. INCLUYE: MATERIALES, ACARREOS, CORTES, DESPERDICIOS, INSTALACIÓN, MANO DE OBRA, PRUEBAS, EQUIPO Y HERRAMIENTA | ML | 356.6
79 | R005 | RELLENO CON MATERIAL PRODUCTO DE EXCAVACION COMPACTADO CON BAILARINA O PLACA VIBRATORIA AL 90% PROCTOR EN CAPAS DE 20 CM. EN CEPAS DE CIMENTACION. INCLUYE SUMINISTRO, ACARREO DE MATERIALES DENTRO DE LA OBRA, INCORPORACION DE HUMEDAD, MANO DE OBRA Y HERRAMIENTA. | M3 | 89.15
80 | PC006 | PISO PARA PAVIMENTO DE CONCRETO HIDRAULICO HECHO EN OBRA F'C= 200 KG/CM2 DE 10CM DE ESPESOR, ACABADO PULIDO RAYADO, VOLTEADOR EN PERIMETRO, CUADROS DE 3.00 X 3.00 CURADO, MALLA ELECTROSOLDADA 6-6 10/10, APLICADO CON ASPERSOR, A RAZON DE 4 M2/LT, A UNA MANO; INCL.: ELABORACION DE CONCRETO, CIMBRA METALICA A LA ALTURA DEL ESPESOR DE LA LOSA, DESCIMBRADO, ACARREOS DE MATERIAL PARA ELABORAR CONCRETO, LIMPIEZA FINAL DE OBRA, MATERIALES, MANO DE OBRA Y HERRAMIENTA. (P.U.O.T) | M2 | 28.98
81 | UAH-REG-28 | REGISTRO DE 0.40 X 0.60 X 1.0 M (INT) DE TABIQUE ROJO RECOCIDO 6X12X24 CM EN 12 CM JUNTEADO CON MORTERO CEMENTO-ARENA 1:4 ACABADO PULIDO PLANTILLA DE CONCRETO F'C=150 KG/CM2 DE 5 CM ESP. Y CADENA DE SECCION DE 10X12 CM CONCRETO DE F'C=100 KG/CM2 AGREGADO DE 20MM. INCLUYE: EXCAVACIÓN, TAPA CON MARCO Y CONTRAMARCO DE ANGULO METALICO COLADO CON CONCRETO POLIMERO F'C=150 KG/CM2 CON LOGOTIPO DE GARZA Y LEYENDA DE IDENTIFICACION, MATERIAL, MANO DE OBRA Y T.L.N.P.S.C.E. | PZA | 11
82 | UAH-TEL-01 | CABLEADO ESTRUCTURADO PARA RED LAN ESPECIFICACIONES: SUMINISTRO E INSTALACIÓN DE NODO DE RED DE DATOS, COMPONENTES: CABLEADO ESTRUCTURADO EIA/TIA 568 CAT6 MARCA PANDUIT INCLUYE UTP PARA TRABAJAR 1 GBPS EN COBRE, 3 PACH PANEL PANDUIT DE 24 PUERTOS; 134 JACKS MODULAR HEMBRA PANDUIT CAT6 RJ-45; 67 FACE PLATE BLANCA DUPLEX O CUADRUPLEX SEGÚN NECESIDADES MARCA PANDUIT CAT6; 5 ORGANIZADORES HORIZONTALES DOBLES MARCA PANDUIT; 2 ORGANIZADOR VERTICAL DOBLE PANDUIT; 134 CORDONES DE PARCHEO MARCA PANDUIT CAT6 TERMINADOS DE FABRICA 2, 3 Y 6 MTS. SEGÚN NECESIDADES (UTPSP10BUY, UTPSP20BUY), 1 RACK (CMR19X84); 1 RACK MOUNT POWER STRIPS (CMRPSH15). LOS ORGANIZADORES, RACK Y BARRAS DE CONTACTOS DEBERAN SER LOS NECESARIOS PARA LA DENSIDAD DE NODOS A INSTALAR, MATERIALES, MANO DE OBRA Y T.L.N.P.S.C.E. | NODO | 2
83 | UAH-TEL-01A | CABLEADO ESTRUCTURADO PARA RED LAN PARA USO EXTERNO.ESPECIFICACIONES: SUMINISTRO E INSTALACIÓN DE NODO DE RED DE DATOS, COMPONENTES: CABLEADO ESTRUCTURADO EIA/TIA 568 CAT6 PARA USO EXTERNO MARCA PANDUIT INCLUYE UTP PARA TRABAJAR 1 GBPS EN COBRE, 1 PACH PANEL PANDUIT DE 24 PUERTOS; 16 JACKS MODULAR HEMBRA PANDUIT CAT6 RJ-45; 8 FACE PLATE BLANCA DUPLEX MARCA PANDUIT CAT6; 2 ORGANIZADORES HORIZONTALES DOBLES MARCA PANDUIT; 16 CORDONES DE PARCHEO MARCA PANDUIT CAT6 TERMINADOS DE FABRICA 2 Y 3 MTS.. (INLCUYE MONTAJE Y ACCESORIOS PARA INSTALACIÓN DE GABINETE, PANEL, ORGANIZADORES, SWITCHES Y DISTRIBUIDOR DE FIBRA); CAJAS DE MONTAJE APARENTE PARA USO EXTERNO. LOS ORGANIZADORES, RACK Y BARRAS DE CONTACTOS DEBERAN SON LOS NECESARIOS PARA LA DENSIDAD DE NODOS A INSTALAR.DOCUMENTACIÓN: ETIQUETACIÓN, PRUEBAS, MEMORIA TÉCNICA IMPRESA Y DIGITAL, CERTIFICACIÓN CATEGORY 6 QUE SOPORTE 1 GBPS EN COBRE GARANTIA DE 25 AÑOS** (IDF PCYT-CASETA) | NODO | 8
84 | UAH-TEL-25A | Equipo activo de conectividad especificaciones: suministro, instalación y puesta a punto en sitio final del equipo: cisco catalyst 2960x-24ps-l, 24 ethernet 10/100/1000 ports poe with uplinks 4 sfp and lan base layer 2; a 370w.documentación: compatible 100% con la plataforma existente y soporte extendido con refacciones en sitio y tiempos de respuesta de 8 horas 5 dias a las semana, garantias smartnet 8*5 por 12 meses.** (idf pcyt-caseta) | PZA | 1
85 | UAH-TEL-09 | TELEFONO IP: CISCO UNIFIED IP PHONE 7942G CP-7942G INCLUYE: SUMINISTRO, INSTALACIÓN, LA LICENCIA, DOCUMENTACIÓN: COMPATIBLE 100% CON LA PLATAFORMA EXISTENTE (CISCO), GARANTIA SMARNET ON SITE 8*5*NBD, MATERIAL, MANO DE OBRA Y T.L.N.P.S.C.E. | PZA | 1
86 | UAH-TEL-24 | Enlace de fibra ópticaEspecificaciones: Suministro e instalación de 200 metros de Fibra Óptica Multimodo uso externo de 3 pares 50/125 micras, terminación LC-LC en charola, incluye accesorios en ambas puntas, Horizontal Cable Managers (WMPH2E), Vertical Cable Management (WMPV45E), Rack (CMR19X84), Rack Mount Power Strips (CMRPSH15), ductería PVC y/o conduit pared delgada y/o gruesa así como registros según necesidades de instalación, obra civil para Fibra Óptica necesaria, escalerilla para cableado horizontal y vertical (CPI Chatsworth) según las necesidades de instalación, 2 LC to LC multimode duplex patch cord, 1.6mm jacketed cable (one duplex LC connector on each end) - 50/125µm. 3mtsDocumentación: etiquetación, pruebas, memoria técnica impresa y digital, Certificación , garantia de 25 años** | ENLACE | 1
87 | UAH-TEL-30 | MÓDULO DE CONECTIVIDAD ESPECIFICACIONES: SUMINISTRO, INSTALACIÓN Y PUESTA A PUNTO EN SITIO FINAL DEL EQUIPO: CISCO 1000BASE-SX SFP. OPERATES ON 50 ?M MULTIMODE FIBER LINKS UP TO 550 M AND ON 50 ?M FDDI-GRADE MULTIMODE FIBERS UP TO 400 M. GLC-SX MMD DOCUMENTACIÓN: COMPATIBLE 100% CON LA PLATAFORMA EXISTENTE Y SOPORTE EXTENDIDO CON REFACIONES EN SITIO Y TIEMPOS DE RESPUESTA DE 8 HORAS 5 DIAS A LAS SEMANA, GARANTIAS SMARTNET 8*5 POR 12 MESES | PZA | 2
88 | UAH-TEL-05 | SISTEMA DE TIERRAS, INCLUYE: SUMINISTRO E INSTALACIÓN DE SISTEMA DE TIERRAS FISICAS PARA DATOS EN EL SITE, COMPUESTO DE: ACOMETIDA EN DELTA DE VARILLAS COPERWELD Y CABLE DE 1/0 CON FORRO DE POLIPROPILENO CON UNA LONGITUD MAX. DE 25 M. REAMADO EN UNA BARRA DE COBRE DE 30X10X1/4" CON BARRILES AISLADOS DE 500 KOHMS/V Y ZAPATAS DE CAÑON LARGO PARA EL CABLE, MEDIDO CON EQUIPO TERROMETRO PARA CERTIFICAR LA LECTURA A UN VALOR MAX. DE IMPEDANCIA DE 5 OHMS. LA PRESENTE TIERRA FISICA SE INSTALARA EN PB DEL EDIFICIO Y SUBIRA UNA VERTICAL PARA ATERRIZAR LOS SITES DE LOS DEMAS NIVELES. | SISTEMA | 1
89 | UAH-TEL-10 | GARANTIA, INSTALACIÓN Y CONFIGURACIÓN DE LA INSTALACIÓN CONFIGURACIÓN Y PUESTA A PUNTO DE LOS EQUIPOS DE SWITCHEO E INALÁMBRICOS, ASI COMO LAS SIGUIENTES GARANTIAS SMARTNET 8*5, COMPATIBLE 100% CON LA PLATAFORMA EXISTENTE (CISCO), GARANTIA SMARNET ON SITE 8*5*NBDMATERIALES, MANO DE OBRA Y T.L.N.P.S.C.E. | PAQUETE | 1
90 | UAH-TEL-15 | Equipo de respaldo de energia Especificaciones: Suministro, instalación y puesta a punto en sitio final del equipo: Num. de Parte SUA750RM1U. APC Smart-UPS 750VA USB & Serial RM 2U 120V. APC Smart-UPS,480 Watts /750 VA,Entrada 120V /Salida 120V, Interface Port DB-9 RS-232, SmartSlot, USB, Altura del rack 2 U, Incluye: DC con software, Brackets para Rack-mount, Rieles de apoyo para Rack-mount, Cable RS-232 de señalización Smart del UPS, Cable USB. Documentación: compatible 100% con la plataforma existente y soporte extendido con refaciones en sitio y tiempos de respuesta de 8 horas 5 dias a las semana | PZA | 1
|  | Total de | VOZ Y DATOS
CIRCUITO CERRADO DE TELEVISIÓN
91 | CCTV-A1 | SALIDA DE CCTV. A BASE DE TUBO CONDUIT PARED DELGADA, CONECTORES Y COPLES GALVANIZADOS DE 13-25MM DE DIAMETRO, TAQUETES DE PLASTICO 1/4", PIJAS GALVANIZADAS DE 8X1", CAJA DE REGISTRO Y TAPA DE 19-25MM, ABRAZADERA TIPO UÑA DE 13MM, PIJAS TIPO FLAMER DE 8X1/2". INCLUYE TRAZO, CORTE, DOBLES, SISTEMA DE ANCLAJE Y MANO DE OBRA. | ML | 136
92 | CCTV-B3 | CABLE UTP CAT5E (100% COBRE) CAL 24AWG MCA LINKEDPRO. INCLUYE SUMINISTRO E INSTALACIONTRAZO, GUIADO, CABLEADO, CORTE, CONEXIONES Y MANO DE OBRA.. | ML | 544
93 | CCTV-C1 | VIDEOGRABADORA (DRV) DE 16 CANALES TURBOHD 3.0, 4 TECNOLOGIAS EN 1 (AHD/720P, HDTVI/720P/1080P, ANALOGICO, IP/2 CH 1080P), 4 ENTRADAS DE VIDEO (ANALOGICAS Y HDTVI), SALIDAS DE VIDEO HDMI Y VGA HASTA 4K (3480X2160) SIMULTANEOS Y BNC HASTA 704X480, 1 ENTRADA/ 1 SALIDA DE AUDIO, PUERTO LAN 10/100/1000MBPS, SOPORTA 2 HDD´S SATA DE HASTA 6TB, 2 PUERTOS USB 2.0, CONTROL PTZ MCA EPCOM. INCLUYE SUMINISTRO E INSTALACION, CONEXIONES, MANO DE OBRA, PROGRAMACION, PRUEBAS Y PUESTA EN FUNCIONAMIENTO. | PZA | 2
94 | CCTV-D1 | FUENTE DE PODER MULTIPLE DE 10 AMP, REGULADA A 12VCD PARA HASTA 18 CAMARAS MCA EPCOM. A BASE TAQUETES DE PLASTICO 1/4", PIJAS GALVANIZADAS DE 8X1". INCLUYE SUMINISTRO E INSTALACION, TRAZO, SISTEMA DE SUJECION, CONEXIONES, MANO DE OBRA, PRUEBAS Y PUESTA EN FUNCIONAMIENTO. | PZA | 1
95 | CCTV-E1 | CAMARA TIPO DOMO HDTVI 1080P (1920X1080) DIA NOCHE REAL (FILTRO ICR), LED'S INFRARROJOS SMART IR (HASTA 20MTS) PARA INTERIOR, COLOR EXTERIOR BLANCO MCA EPCOM. INCLUYE SUMINISTRO E INSTALACIÓN, TRAZO, SISTEMA DE SUJECION, CONEXION, MANO DE OBRA, PRUEBAS Y PUESTA EN FUNCIONAMIENTO. | PZA | 17
96 | CCTV-F1 | PAR DE TRANSCEPTORES POWERED BY HIKVISION PASIVOS (BALUM) DE VIDEO 4 EN 1 (PARA CAMARAS CVBS, HDTVI, HDCVI Y AHD) 720/1080P, ADAPTA IMPEDANCIAS Y TRANSMITE VIDEO POR UN PAR DE HILOS MCA EPCOM. INCLUYE SUMINISTRO E INSTALACIÓN, CONEXIONES, MANO DE OBRA, PRUEBAS Y PUESTA EN FUNCIONAMIENTO. | PZA | 17
97 | CCTV-G1 | ADAPTADOR MACHO PARA ALIMENTACION DE CAMARA TIPO JACK DE 3.5MM MACHO CON BLOQUE PARA ATORNILLAR POLARIZADO (POSITIVO Y NEGATIVO) PARA 12VCD MCA EPCOM. INCLUYE SUMINISTRO E INSTALACIÓN, CONEXIONES, MANO DE OBRA, PRUEBAS Y PUESTA EN FUNCIONAMIENTO. | PZA | 17
98 | CCTV-H1 | DISCO DURO WETERN DIGITAL SERIE PURPLE DE 4 TB (4000GB) ESPECIAL PARA VIDEO VIGILANCIA 24/7 MCA S-ATA. INCLUYE SUMINISTRO E INSTALACION, CONEXIONES, MANO DE OBRA, PRUEBAS Y PUESTA EN FUNCIONAMIENTO. | PZA | 2
|  | Total de | CIRCUITO CERRADO DE TELEVISIÓN
SISTEMA DE DETECCIÓN DE
INCENDIOS
99 | UAH-DET-01A | SALIDA DE SISTEMA CONTRA INCENDIO. A BASE DE TUBO CONDUIT PARED DELGADA, CONECTORES Y COPLES GALVANIZADOS DE 13MM DE DIAMETRO, TAQUETES DE PLASTICO 1/4", PIJAS GALVANIZADAS DE 8X1", CAJA DE REGISTRO Y TAPA DE 19MM, ABRAZADERA TIPO UÑA DE 13MM, PIJAS TIPO FLAMER DE 8X1/2", CABLE FPL BLINDADO CAL 2X16AWG MCA HONEYWELL. INCLUYE TRAZO, CORTE, DOBLES, SISTEMA DE ANCLAJE, GUIADO, CABLEADO Y MANO DE OBRA. | SAL | 19
100 | UAH-DET-01 | TABLERO DE CONTROL DEL SISTEMA DE DETECCION Y ALARMA CONTRA INCENDIOS, DE 99 PUNTOS, MARCA FIRE LITE, MOD. MS9200., INCLUYE: SUMINISTRO, INSTALACIÓN, PRUEBA Y T.L.N.P.S.C.E. | PZA | 1
101 | UAH-DET-04 | MINIMODULO DIRECCIONABLE MCA. FIRE LITE MOD. C 301 (PARA DIRECCIONAR ESTACIONES MANUALES)., INCLUYE: SUMINISTRO Y COLOCACION. | PZA | 1
102 | UAH-DET-05 | MODULO DIRECCIONABLE MCA. FIRE LITE MOD. 301( PARA ZONIFICAR ), INCLUYE: SUMINISTRO Y COLOCACION. | PZA | 1
103 | UAH-DET-06 | DETECTOR DE HUMO FOTOELECTRICO DIRECCIONABLE MCA. FIRE LITE MODELO CP 300, INCLUYE: SUMINISTRO Y COLOCACION. | PZA | 9
104 | UAH-DET-07 | ESTACION MANUAL DOBLE ACCION, DIRECCIONABLE MCA FIRE LITE. A BASE DE CAJA POSTERIOR PARA ESTACION MANUAL MCA FIRE LITE, INCLUYE: SUMINISTRO Y COLOCACION. | PZA | 2
105 | UAH-DET-09 | ALARMA AUDIBLE, SIRENA CON LUZ ESTROBOSCOPICA ALTA LUMINICIDAD, MODELO P1224MCSP, MARCA FIRE LITE, INCLUYE: SUMINISTRO Y COLOCACION. | PZA | 2
106 | UAH-RHC-02 | EXTINGUIDOR A BASE DE BIOXIDO DE CARBONO (CO2) DE 10 LBS. DE CAPACIDAD, CON MANOMETRO, INDICADOR DE PRESION, MANGUERA DE DESCARGA Y SOPORTE PARA SU COLOCACION. (PARA AREAS CERRADAS CON EQUIPO ELECTRICO O ELECTRONICO COMO TABLEROS, MOTORES, SUBESTACIONES, LIQUIDOS INFLAMABLES, NO DAÑA EQUIPOS). | PZA | 2
107 | UAH-RHC-03 | EXTINGUIDOR A BASE DE ESPUMA MECANICA A/FFF DE 10 LTS. DE CAPACIDAD, FABRICADO EN LAMINA NEGRA CON MANOMETRO, INDICADOR DE PRESION, MANGUERA DE DESCARGA Y SOPORTE PARA SU COLOCACION. (PARA PROTEGER AREAS CON PAPEL, CARTON, MADERA, TELAS, ALFOMBRAS, PLASTICOS Y LIQUIDOS INFLAMABLES, NO SI HAY EQUIPO ELECTRICO O ELECTRONICO). | PZA | 2
|  | Total de | SISTEMA DE DETECCIÓN DE INCENDIOS
INSTALACIÓN HIDRAULICA
ALIMENTACIÓN
108 | E011 | EXCAVACION EN CEPAS CON MAQUINARIA, INCLUYE AFINE DE TALUDES. MATERIAL SECO, TIPO II, ZONA A, PROFUNDIDAD DE 0.00 A 6.00 M. | M3 | 18
109 | UAH-PRE-17 | AFINE DE TALUDES Y FONDO DE CEPA A MANO EN TERRENO TIPO II PARA MEJORAR LA EXCAVACIÓN REALIZADA POR MEDIOS MECÁNICOS, INCLUYE: MATERIAL, MANO DE OBRA, HERRAMIENTA Y T.L.N.P.S.C.E. | M2 | 18
110 | R004A | RELLENO DE MATERIAL (TEPETATE) COMPACTADO CON BAILARINA O PLACA VIBRATORIA AL 90% PROCTOR, EN CAPAS DE 20 CM. EN CEPAS DE CIMENTACION. INCLUYE SUMINISTRO, ACARREO DE MATERIALES DENTRO DE LA OBRA, INCORPORACION DE HUMEDAD, MANO DE OBRA Y HERRAMIENTA. | M3 | 18
111 | IHS039 | SUMINISTRO Y COLOCACIÓN DE TUBO DE COBRE TIPO "M" DE 25 MM DE DIÁMETRO MARCA NACOBRE . INCLUYE: INSTALACIÓN, RANURAS EN MUROS, PRUEBAS, MANO DE OBRA, EQUIPO Y HERRAMIENTA. | ML | 30
112 | UAH-HID-23 | TEE DE COBRE A COBRE DE 25 MM, INCLUYE: SUMINISTRO Y COLOCACIÓN. | PZA | 5
113 | UAH-HID-20 | TEE DE COBRE A COBRE DE 51 MM, INCLUYE: SUMINISTRO Y COLOCACIÓN. | PZA | 1
114 | UAH-HID-15 | CODO COBRE A COBRE DE 90º X 25 MM, INCLUYE: SUMINISTRO Y COLOCACIÓN. | PZA | 5
115 | UAH-HID-109 | COPLE COBRE A COBRE DE 25 MM, INCLUYE: SUMINISTRO Y COLOCACION Y T.L.N.P.S.C.E. | PZA | 10
116 | UAH-HID-55 | REDUCCION BUSHING COBRE A COBRE DE 51 MM, INCLUYE: SUMINISTRO Y COLOCACIÓN. | PZA | 1
117 | 0391 | SOBREACARREO DE LOS MATERIALES PRODUCTO DE LAS EXCAVACIONES, DEMOLICIONES Y PETREOS , INCLUYE CARGA Y ACARREO, PARA EL 1ER KM (MEDIDO COMPACTO). | M3 | 23.4
118 | 0392 | SOBREACARREO DE LOS MATERIALES PRODUCTO DE LAS EXCAVACIONES, DEMOLICIONES, Y PETREOS, PARA KM-SUBSECUENTES (MEDIDO COMPACTO). | M3/KM | 468
119 | UAH-SAN-49 | REGISTRO DE 0.60X0.80X1.20 M. DE MUROS DE TABIQUE ROJO RECOCIDO, ASENTADO CON MEZCLA CEMENTO ARENA 1:5, CON APLANADO PULIDO EN EL INTERIOR, CON TAPA DE 8 CM. DE ESPESOR DE CONCRETO POLIMERO DE F'C=150 KG/CM2, CON MARCO Y CONTRAMARCO A BASE DE ANGULO DE FIERRO DE 3"X3"X1/4 LOGOTIPO DE GARZA Y LEYENDA DE IDENTIFICACION, ANCLADA A CADENA PERIMETRAL DE 15X15 CM. ARMADA CON 4 VARILLAS DE 3/8" Y ESTRIBOS DEL NO.2 A CADA 20 CM., PISO DE 10 CM. DE ESPESOR DE CONCRETO DE F'C=150 KG/CM2, INCLUYE: MATERIALES, ACARREOS, EXCAVACIÓN, MANO DE OBRA, EQUIPO Y HERRAMIENTA. | PZA | 1
120 | UAH-HID-1A | TANQUE HIDRONEUMÁTICO HYDRO-MAC DE 50L MARCA EVANS EL PRECIO INCLUYE BOBA DE 2 HP, CONEXIONES, PRUEBAS, Y MATERIALES DIVERSOS, MANO DE OBRA, HERRAMIENTA Y T.L.N.P.S.C.E. | PZA | 1
121 | IHS016 | SUMINISTRO Y COLOCACIÓN DE VÁLVULA DE COMPUERTA DE EXTREMO ROSCABLE DE 1" (25 MM) DE 200 LBS/PULG (14KG/CM2) MARCA URREA FIG. 22. INCLUYE: INSTALACIÓN, PRUEBAS, MANO DE OBRA, EQUIPO Y HERRAMIENTA | PZA | 1
122 | UAH-HID-28 | SALIDA HIDRAULICA PARA INODORO CON FLUXOMETRO MOD.TZF-1 MARCA HELVEX, INCLUYE: RAMALEO CON TUBO DE COBRE TIPO "M" DE 1 1/4" Y 1", CONEXIONES DE COBRE ( TAPON CAPA 1", TEE 1 1/4" Y 1", REDUCCIONES DE 1 1/4" A 1" , CONECTOR CUERDA INTERIOR), NIPLE GALVANIZADO CUERDA CORRIDA 1", SUMINISTRO Y COLOCACION. | SAL | 1
123 | UAH-HID-136 | SALIDA HIDRAULICA PARA LAVABO, INCLUYE: RAMALEO CON TUBO DE COBRE TIPO "M" DE 1/2", CONEXIONES DE COBRE ( TEE 1/2", REDUCCIONE DE 1/2", CONECTOR 1/2" CUERDA INTERIOR), NIPLE GALVANIZADO CUERDA CORRIDA 1/2", SUMINISTRO Y COLOCACION. | SAL | 1
124 | IHS018 | SUMINISTRO E INSTALACION DE VALVULA DE RETENCION (PICHANCHA) EN 1 1/2", INCLUYE MANO DE OBRA Y HERRAMIENTA | PZA | 1
125 | IHS001 | SALIDA HIDRAULICA PARA MUEBLE. INCL., RANURADO, TENDIDO DE TUBERIA DE COBRE, PIEZAS ESPECIALES, CONEXIONES, PRUEBAS, MANO DE OBRA Y HERRAMIENTA, | SAL | 1
126 | IHS021 | SUMINISTRO Y COLOCACIÓN DE VÁLVULA DE FLOTADOR ALTA PRESIÓN DE 1" (25 MM) DE 100 LBS/PULG (7 KG/CM2). INCLUYE: CONEXIONES, PRUEBAS, MANO DE OBRA Y HERRAMIENTA | PZA | 1
|  | Total de | ALIMENTACIÓN
CISTERNA
127 | L004 | TRAZO Y NIVELACION DE TERRENO PARA DESPLANTE DE ESTRUCTURA, MENORES DE 400 M2 , ESTABLECIENDO REFERENCIAS Y BANCOS DE NIVEL, CON EQUIPO TOPOGRAFICO. INCLUYE MANO DE OBRA, EQUIPO Y HERRAMIENTA | M2 | 14.65
128 | E001 | EXCAVACION A MANO EN CEPA EN SECO, INCLUYE AFINE DE TALUDES Y FONDO. MATERIAL TIPO I, TODAS LAS ZONAS, PROFUNDIDAD DE 0.00 A 2.00 M. PROFUNDIDAD. | M3 | 18.9
129 | P002 | PLANTILLA DE CONCRETO FC=100 KG/CM2 DE 5 CM. DE ESP. PROMEDIO. INCLUYE ELABORACION DE CONCRETO, MANO DE OBRA Y HERRAMIENTA | M2 | 12.4
130 | C001 | CIMBRA DE MADERA COMUN EN ZAPATAS CORRIDAS, ZAPATAS AISLADAS, CONTRATRABES, CADENAS DE LIGA Y DADOS DE CIMENTACION, INCLUYE: SUMINISTRO, ACARREOS, HABILITADO, CIMBRADO Y DESCIMBRADO. | M2 | 38.5
131 | CN003 | CONCRETO F'c= 250 KG/CM2 EN CIMENTACION REVENIMIENTO DE 10 CM AGREGADO MAXIMO 3/4" INCLUYE ELABORACION, COLOCACION, VIBRADO, CURADO, MANO DE OBRA Y HERRAMIENTA, Y PRUEBAS DE LABORATORIO. | M3 | 4.5
132 | AC004 | ACERO DE REFUERZO EN CIMENTACION RESISTENCIA NORMAL FY=4200 KG/CM2 No. 3 DIAMETRO DE 3/8", INCLUYE: SUMINISTRO, ACARREOS, HABILITADO, ARMADO Y TRASLAPES. | KG | 890
133 | R004A | RELLENO DE MATERIAL (TEPETATE) COMPACTADO CON BAILARINA O PLACA VIBRATORIA AL 90% PROCTOR, EN CAPAS DE 20 CM. EN CEPAS DE CIMENTACION. INCLUYE SUMINISTRO, ACARREO DE MATERIALES DENTRO DE LA OBRA, INCORPORACION DE HUMEDAD, MANO DE OBRA Y HERRAMIENTA. | M3 | 16
134 | UAH-HID-104 | TAPA PARA REGISTRO DE CARCAMO DE BOMBEO, FABRICADA CON CONTRAMARCO DE ANGULO DE 1 1/2" x 1 1/2" x 3/16" y MARCO DE ANGULO 1 1/2" x 1 1/2" x 3/16", TAPA DE LAMINA ANTIDERRAPANTE CAL. 10 DE ESPESOR, DE 100 x 100 CMS, INCL: COLOCACION, PINTURA DE ESMALTE ALQUIDALICO COMEX 100, MATERIALES MISCELANEOS Y MANO DE OBRA | PZA | 1
135 | UAH-HID-105 | ESCALERA MARINA DE 3.00 ML x 0.60 MT FABRICADA CON PERFIL PTR DE 1 1/2", INCL: APLICACION DE PINTURA PRIMARIA Y DE ACABADO TIPO ALQUIDALICO, COLOCACION, MATERIALES MISCELANEOS Y MANO DE OBRA | PZA | 1
136 | ALB1 | CHULEADO EN MUROS CON MORTERO CEMENTO-CALHIDRA-ARENA 1:1:8 ESPESOR PROMEDIO = 2.5 CM EL PRECIO INCLUYE: ELEVACIONES DE MATERIALES, ANDAMIO, HERRAMIENTA, EQUIPO, MANO DE OBRA , Y TODO LO NECESARIO PARA SU CORRECTA EJECUCION. (P.U.O.T.) | M2 | 25
137 | IM003 | IMPERMEABILIZADO EN CISTERNA SELLOKOTE, EL PRECIO INCLUYE: SUMINISTRO, APLICACIÓN, LIMPIEZA DE SUPERFICIE, HUMECTACIÓN, ESMERILADO Y APLICACIÓN DEL SISTEMA Y TODO LO NECESARIO PARA SU CORRECTA EJECUCIÓN. | M2 | 25
|  | Total de | CISTERNA
|  | Total de | INSTALACIÓN HIDRAULICA
INSTALACIÓN SANITARIA
138 | E011 | EXCAVACION EN CEPAS CON MAQUINARIA, INCLUYE AFINE DE TALUDES. MATERIAL SECO, TIPO II, ZONA A, PROFUNDIDAD DE 0.00 A 6.00 M. | M3 | 23.63
139 | UAH-PRE-17 | AFINE DE TALUDES Y FONDO DE CEPA A MANO EN TERRENO TIPO II PARA MEJORAR LA EXCAVACIÓN REALIZADA POR MEDIOS MECÁNICOS, INCLUYE: MATERIAL, MANO DE OBRA, HERRAMIENTA Y T.L.N.P.S.C.E. | M2 | 15.78
140 | CM001 | CAMA DE ARENA, APISONADA CON PISON DE MANO, INCLUYE CONSTRUCCION DE APOYO SEMICIRCULAR PARA PERMITIR APOYO COMPLETO DE LA TUBERIA, MANO DE OBRA Y HERRAMIENTA. | M3 | 1.57
141 | R004A | RELLENO DE MATERIAL (TEPETATE) COMPACTADO CON BAILARINA O PLACA VIBRATORIA AL 90% PROCTOR, EN CAPAS DE 20 CM. EN CEPAS DE CIMENTACION. INCLUYE SUMINISTRO, ACARREO DE MATERIALES DENTRO DE LA OBRA, INCORPORACION DE HUMEDAD, MANO DE OBRA Y HERRAMIENTA. | M3 | 19.67
142 | IHS032 | SUM. Y COL. DE TUBO DE PVC SANITARIO DE 6" (150 mm.) DE DIAMETRO, MARCA NORMA O SIMILAR, INCLUYE: LUBRICANTE (LUBRI PVC), MATERIALES, MANO DE OBRA Y HERRAMIENTA | ML | 26.3
143 | IHS031 | SUM. Y COL. DE TUBO DE PVC SANITARIO DE 4" (100 mm.) DE DIAMETRO, MARCA NORMA O SIMILAR, INCLUYE: LUBRICANTE (LUBRI PVC), MATERIALES, MANO DE OBRA Y HERRAMIENTA | ML | 22.2
144 | 0391 | SOBREACARREO DE LOS MATERIALES PRODUCTO DE LAS EXCAVACIONES, DEMOLICIONES Y PETREOS , INCLUYE CARGA Y ACARREO, PARA EL 1ER KM (MEDIDO COMPACTO). | M3 | 5.15
145 | 0392 | SOBREACARREO DE LOS MATERIALES PRODUCTO DE LAS EXCAVACIONES, DEMOLICIONES, Y PETREOS, PARA KM-SUBSECUENTES (MEDIDO COMPACTO). | M3/KM | 102.96
146 | UAH-SAN-49 | REGISTRO DE 0.60X0.80X1.20 M. DE MUROS DE TABIQUE ROJO RECOCIDO, ASENTADO CON MEZCLA CEMENTO ARENA 1:5, CON APLANADO PULIDO EN EL INTERIOR, CON TAPA DE 8 CM. DE ESPESOR DE CONCRETO POLIMERO DE F'C=150 KG/CM2, CON MARCO Y CONTRAMARCO A BASE DE ANGULO DE FIERRO DE 3"X3"X1/4 LOGOTIPO DE GARZA Y LEYENDA DE IDENTIFICACION, ANCLADA A CADENA PERIMETRAL DE 15X15 CM. ARMADA CON 4 VARILLAS DE 3/8" Y ESTRIBOS DEL NO.2 A CADA 20 CM., PISO DE 10 CM. DE ESPESOR DE CONCRETO DE F'C=150 KG/CM2, INCLUYE: MATERIALES, ACARREOS, EXCAVACIÓN, MANO DE OBRA, EQUIPO Y HERRAMIENTA. | PZA | 2
147 | IHS004 | SALIDA SANITARIA PARA COLADERA. INCLUYE EXCAVACIONES, RANURADO, TENDIDO DE TUBERIA DE PVC, PIEZAS ESPECIALES, MANO DE OBRA Y HERRAMIENTA. | SAL | 1
148 | IHS005 | SALIDA SANITARIA PARA MUEBLE. INCLUYE EXCAVACIONES, RANURADO, TENDIDO DE TUBERIA DE PVC, PIEZAS ESPECIALES, MANO DE OBRA Y HERRAMIENTA. | SAL | 3
149 | UAH-SAN-32 | COLADERA MARCA HELVEX, MODELO 1342-H CON REJLLA DE BRONCE, INCLUYE SUMINISTRO Y COLOCACION Y T.L.N.P.S.C.E. | PZA | 2
150 | UAH-SAN-25 | COLADERA PARA AZOTEA MODELO 444-X MARCA HELVEX CON CUPULA CON CONEXION PARA TUBO DE 102 MM. 4" PARA RETACAR, INCLUYE SUMINISTRO Y COLOCACION Y T.L.N.P.S.C.E. | PZA | 2
151 | M003 | SUMINISTRO Y COLOCACION DE W.C. MARCA AMERICAN STANDARD MODELO HABITAT, INCLUYE: JUNTA PROHEL, TAQUETES, PIJAS, TANQUE, ACCESORIOS, MANO DE OBRA Y HERRAMIENTA. | PZA | 1
152 | M012 | SUMINISTRO Y COLOCACION DE LAVABO OVALIN CHICO BLANCO AMERICAN STANDARD, INCLUYE: MEZCLADORA DE 4" PARA LAVABO TIPO BAR CON CUBIERTA Y MANERALES, CESPOL A LA PARED CROMADO P/LAVABO DE 38 MM, MANGUERAS DE ALIMENTACION FLEXIBLE, VALVULAS DE RETENCION, MANO DE OBRA Y HERRAMIENTA. | PZA | 1
153 | M005 | SUMINISTRO Y COLOCACION DE ACCESORIOS PARA BAÑO, MARCA AMERICAN STANDARD MODELO HABITAT, TIPO ECONOMICO. INCLUYE: 2 JABONERAS, 1 TOALLERO, 1 PORTAPAPEL, 1 PORTA CEPILLOS, 1GANCHO, RANURADO, MATERIALES, MANO DE OBRA Y HERRAMIENTA. | JUEGO | 1
154 | UAH-AMU-07 | TARJA DE SERVICIO DE ACERO INOXIDABLE EN MEDIDAS 100X70CM X 50CM DE FONDO, MARCA TEKAINCLUYE: SUMINISTRO, COLOCACION, ACCESORIOS MCA. HURREA CONTRA REJILLA DE BRONCE MOD. 3801, LLAVE NARIZ CROMADA CON NIPLE Y CHAPETON MOD. 18-L, CESPOL DE LATON CROMADO DE 1 1/2", CONEXIONES Y T.L.N.P.S.C.E. | PZA | 1
155 | UAH-AMU-15 | ESPEJO ( LUNA) DE CRISTAL FLOTADO CLARO 5 MM CON MARCO DE ALUMINIO NATURAL DE 1 1/2" DE 1.0 DE ALTO X 1.20 M DE LARGO, INCLUYE: SUMINISTRO, COLOCACION Y T.L.N.P.S.C.E. | M2 | 0.5
|  | Total de | INSTALACIÓN SANITARIA
CONTROL DE ACCESO VEHICULAR
156 | UAH-CAV-1 | Suministro e instalación de panel controlador de acceso independiente para 2 plumas vehiculares, con capacidad para conectar hasta 1000 páneles para formar una red de control de acceso de hasta 2000 puertas monitoreables. Inncluye todos los materiales, herramientsa, equipo de protección personal, seguridad y la mano de obra necesarios para la adecuada ejecución de estos trabajos. | PZA | 2
157 | UAH-CAV-2 | Suministro e instalación de batería de 12 v 7 amp para hasta 1000 ciclos de carga y descarga. Incluye todos los materiales, herramientas, equipo de protección personal, seguridad y la mano de obra necesarios para la adecuada ejecución de estos trabajos. | PZA | 4
158 | UAH-CAV-3 | Sumniistro de tarjetas de control vehicular (adherible tag) | PZA | 500
159 | UAH-CAV-4 | Suministro e instalación de de pedestales de PTR c-14 con placas de anclaje y sujetadores para lectoras de proximidad. Incluye todos los materiales, herramientas, equipo de protección personal, seguridad y la mano de obra necesarios para la adecuada ejecución de estos trabajos. | PZA | 4
160 | UAH-CAV-5 | Suministro e instalación de lectora de proximidad Wiegand para 6.00 metros de alcance para lectura de tag vehicular. | PZA | 2
161 | UAH-CAV-6 | Suministro e instalación de botón liberador de barreras vehiculares (para instalación en caseta). Incluye todos los materiales, herramientas, equipo de protección personal, seguridad y la mano de obra necesarios para la adecuada ejecución de estos trabajos. | PZA | 4
162 | UAH-CAV-7 | Suministro e instalación de barrera vehicular super rápida de uso continuo con brazo iluminado en pictogramas rojo y verde. Incluye integración de sistema de abatimiento de brazo por impacto y todos los materiales, herramientas, equipo de protección personal, seguridad y la mano de obra necesarios para la adecuada ejecución de estos trabajos. | PZA | 4
163 | UAH-CAV-8 | Suministro e instalación de lazo magnético vehicular para para detección del perímetro de seguridad en piso. Incluye todos los materiales, herramientas, equipo de protección personal, seguridad y la mano de obra necesarios para la adecuada ejecución de estos trabajos. | PZA | 4
164 | UAH-CAV-9 | Suministro e instalación de cable blindado 2X22 modelo 5504FE008U marca Belden para el sistema de control vehicular de este proyecto. Incluye todos los materiales, herramientas, equipo de protección personal, seguridad y la mano de obra necesarios para la adecuada ejecución de estos trabajos. | PZA | 1
165 | UAH-CAV-10 | Suministro e instalación de cable duplex para conexiones eléctricas c-12 marca Condulac o similar para el sistema de control vehicular de este proyecto. Incluye todos los materiales, herramientas, equipo de protección personal, seguridad y la mano de obra necesarios para la adecuada ejecución de estos trabajos. | PZA | 1
166 | UAH-CAV-11 | Suministro e instalación de cable blindado 6x18 modelo 5300FE0081U marca Belden (solo en conexión hacia caseta) para el sistema de control vehicular de este proyecto. Incluye todos los materiales, herramientas, equipo de protección personal, seguridad y la mano de obra necesarios para la adecuada ejecución de estos trabajos. | PZA | 1
167 | UAH-CAV-12 | Instalación, programación y puesta a punto. Incluye materiales misceláneos, personal técnico y mano de obra calificada y capacitación al personal de seguridad para su correcto funcionamiento. | SERV | 1
|  | Total de | CONTROL DE ACCESO VEHICULAR
CONTROL DE ACCESO PEATONAL
168 | UAH-CAP-1 | Suministro e instalación de panel controlador profesional de acceso independiente para 2 torniquetes, con capacidad para conectar hasta 1000 páneles para formar una red de control de acceso de hasta 2000 puertas monitoreables. Capacidad de hasta 30, 000 usuarios cuenta con memoria expandible de 32 GB hasta 100, 000 eventos Inncluye todos los materiales, herramientas, equipo de protección personal, seguridad y la mano de obra necesarios para la adecuada ejecución de estos trabajos. | PZA | 2
169 | UAH-CAP-2 | Suministro e instalación de batería de 12 v 7 amp para hasta 1000 ciclos de carga y descarga. Incluye todos los materiales, herramientas, equipo de protección personal, seguridad y la mano de obra necesarios para la adecuada ejecución de estos trabajos. | PZA | 4
170 | UAH-CAP-3 | Suministro e instalación de botón liberador de torniquetes peatonales (para instalación en caseta). Incluye todos los materiales, herramientas, equipo de protección personal, seguridad y la mano de obra necesarios para la adecuada ejecución de estos trabajos. | PZA | 4
171 | UAH-CAP-4 | Suministro y colocación de Torniquete doble bidireccional de medio cuerpo fabricado en acero inoxidable. Incluye bases de fijación para lectoras de tarjetas y sistema de rotación para ingreso de 30 personas por minuto, fijación, materiales, mano de obra, herramienta y equipo necesario. | PZA | 2
172 | UAH-CAP-5 | Suministro y colocación de Torniquete sencillo de acceso para discapacitados de medio cuerpo fabricado en acero inoxidable. Incluye bases de fijación para lectoras de tarjetas y sistema de rotación para ingreso de 30 personas por minuto, fijación, materiales, mano de obra, herramienta y equipo necesario. | PZA | 2
173 | UAH-CAP-6 | Suministro de lectora de proximidad para tarjetas RFID con control en red. Administración remota y en tiempo real vía ethernet. | PZA | 10
174 | UAH-CAP-7 | Suministro y colocación de Pictograma de estado para torniquetes (muestra la dirección del flujo de personal activo en el momento de la gestión de entrada o salida). | PZA | 4
175 | UAH-CAP-8 | Suministro e instalación de cable duplex para conexiones eléctricas c-12 marca Condulac o similar para el sistema de control peatonal. Incluye todos los materiales, herramientas, equipo de protección personal, seguridad y la mano de obra necesarios para la adecuada ejecución de estos trabajos. | PZA | 1
176 | UAH-CAP-9 | Suministro e instalación de cable blindado 6x18 modelo 5300FE0081U marca Belden (solo en conexión hacia caseta) para el sistema de control peatonal. Incluye todos los materiales, herramientas, equipo de protección personal, seguridad y la mano de obra necesarios para la adecuada ejecución de estos trabajos. | PZA | 1
177 | UAH-CAP-10 | Instalación, programación y puesta a punto. Incluye materiales misceláneos, personal técnico y mano de obra calificada y capacitación al personal de seguridad para su correcto funcionamiento. | SERV | 1
|  | Total de | CONTROL DE ACCESO PEATONAL
MOBILIARIO URBANO
178 | UAH-MOB-01 | BOTE ESPECIAL MODELO BTUB ESPTUL TIPO ECOLOGICO O SIMILAR . INCL. SUMINISTRO Y COLOCACIÓN, MATERIALES MENORES DE CONSUMO, 2 MUERTOS DE CONCRETO DE 0.20 X0.20 X 0.20 M O TORNILLOS, MANO DE OBRA Y HERRAMIENTA T.L.N.P.S.C.E. | PZA | 3
179 | UAH-MOB-02 | BANCA ESPECIAL MODELO BCUB ESPTUL TIPO ECOLOGICO O SIMILAR . INCL. SUMINISTRO Y COLOCACION DE MATERIALES MENORES DE CONSUMO, 2 MUERTOS DE CONCRETO DE 0.20 X0.20 X 0.20 M O TORNILLOS, MANO DE OBRA Y HERRAMIENTA | PZA | 2
180 | UAH-MOB-03 | PARADERO URBANI 1 INOXIDABLE . INCL. SUMINISTRO Y COLOCACION DE MATERIALES MENORES DE CONSUMO, 2 MUERTOS DE CONCRETO DE 0.20 X0.20 X 0.20 M O TORNILLOS, MANO DE OBRA Y HERRAMIENTA | PZA | 1
|  | Total de | MOBILIARIO URBANO
SEÑALETICA HORIZONTAL Y VERTICAL
181 | UAH-SEÑ17 | RAYA M-7 PARA CRUCE DE CICLISTAS Y PEATONES COLOR BLANCO Y/O AMARILLO REFLEJANTE, APLICADA SOBRE CARPETA ASFALTICA , INCLUYE: TRAZO, LIMPIEZA DE LA SUPERFICIE, MATERIALES, HERRAMIENTA, EQUIPO, MANO DE OBRA Y TODO LO NECESARIO PARA SU CORRECTA EJECUCIÓN | M2 | 32
182 | UAH-SEÑ16 | SUMINISTRO Y APLICACIÓN DE PINTURA PARA TRAFICO REFLECTIVA COLOR AMARILLA Y/O AZUL, APLICADA SOBRE GUARNICIONES TRAPEZOIDAL DE SECCION 15*20*30, INCLUYE: LIMPIEZA DE LA SUPERFICIE, MATERIALES, HERRAMIENTA, EQUIPO, M DE OBRA Y LO NECESARIO PARA SU CORRECTA EJECUCIÓN | ML | 364.6
183 | UAH-SEÑ12 | SUMINISTRO Y APLICACIÓN DE PINTURA EN SENTIDO DE CIRCULACION (M-10) COLOR BLANCO Y/O AMARILLO REFLEJANTE DE 10 CM DE ANCHO, APLICADA SOBRE CARPETA ASFALTICA , INCLUYE: TRAZO, LIMPIEZA DE LA SUPERFICIE, MATERIALES, HERRAMIENTA, EQUIPO, MANO DE OBRA Y TODO LO NECESARIO PARA SU CORRECTA EJECUCION. | ML | 463.72
184 | UAH-SEÑ13 | VIALETAS SEGÙN SU TIPO Y COLOR, POR UNIDAD DE OBRA TERMINADA: CON REFLEJANTE EN UNA CARA: BLANCO Y/O AMARILLO, INCLUYE: SUMINISTRO, COLOCACION, MATERIAL, MANO DE OBRA Y T.L.N.P.S.C.E. | PZA | 428
185 | UAH-SEÑ15 | MARCAS SOBRE EL PAVIMENTO PARA INDICAR SENTIDOS DE CIRCULAION, FLECHAS (M-11-1) COLOR BLANCO Y/O AMARILLO REFLEJANTE, APLICADA SOBRE CARPETA ASFALTICA , INCLUYE: TRAZO, LIMPIEZA DE LA SUPERFICIE, MATERIALES, HERRAMIENTA, EQUIPO, MANO DE OBRA Y TODO LO NECESARIO PARA SU CORRECTA EJECUCIÓN | PZA | 12
186 | UAH-SEÑ14 | SUMINISTRO Y COLOCACION DE SEÑAL DE 61X61CM SP-32, FABRICADA EN LAMINA GALVANIZADA CALIBRE 18 Y CON POSTE PTR GALVANIZADO DE 2X2" X 3M DE ALTO, CON ACABADO REFLEJANTE GRADO INGENIERIA , INCLUYE: TORNILLERIA GALVANIZADA, DADO DE CONCRETO DE 30X30X60 CMS. EXCAVACIÓN, RELLENO, FIJACION, MATERIALES, HERRAMIENTA, EQUIPO, MANO DE OBRA Y TODO LO NECESARIO PARA SU CORRECTA INSTALACIÓN | PZA | 7
|  | Total de | SEÑALETICA HORIZONTAL Y VERTICAL
LIMPIEZA
187 | AL025 | LIMPIEZA GRUESA DE OBRA INCLUYE MANO DE OBRA Y HERRAMIENTA, RETIRO DE MATERIALES A LA PRIMERA ESTACION EN UN RADIO NO MAYOR DE 20 M. Y T.L.N.P.S.C.E. | M2 | 1895
188 | AL023 | LIMPIEZA DE VIDRIOS Y TABLETAS POR AMBAS CARAS, INCLUYE: MATERIAL, MANO DE OBRA, A UNA ALTURA DE 4.00 M Y T.L.N.PS.C.E. | M2 | 29.77
189 | UAH-ALB-126 | LIMPIEZA FINAL DE LA OBRA. INCLUYE: MATERIALES, MANO DE OBRA Y HERRAMIENTA. | M2 | 1895
190 | UAH-ALB-125 | LIMPIEZA DE MUEBLES DE BAÑO. INCL., LAVAR CON CEPILLO Y AGUA, MATERIALES, MANO DE O OBRA Y HERAMIENTA. | PZA | 2
191 | AL022 | LIMPIEZA DE PISOS DE CONCRETO , MOSAICO DE PASTA ,CERAMICA ETC. CON CEPILLO, AGUA, ACIDO Y CLORHIDRICO, INCLUYE: MATERIAL, MANO DE OBRA Y T.L.N.P.S.C.E. | M² | 14.8
|  | Total de | LIMPIEZA
|  | Total de | MARCO DE ACCESO
BARDA FACHADA PRINCIPAL
BARDA PERIMETRAL
PRELIMINARES
192 | L006 | TRAZO Y NIVELACION DE TERRENO PARA DESPLANTE DE ESTRUCTURA, MAYORES DE 1200 M2 , ESTABLECIENDO REFERENCIAS Y BANCOS DE NIVEL, CON EQUIPO TOPOGRAFICO. INCLUYE MANO DE OBRA, EQUIPO Y HERRAMIENTA | M2 | 525.6
193 | UAH-PRE-01 | DESPALME DE REGIONES ARIDAS O SEMIARIDAS CON MAQUINA, HASTA 20 CM DE ESPESOR DE CAPA VEGETAL | M3 | 125.5
194 | E011 | EXCAVACION EN CEPAS CON MAQUINARIA, INCLUYE AFINE DE TALUDES. MATERIAL SECO, TIPO II, ZONA A, PROFUNDIDAD DE 0.00 A 6.00 M. | M3 | 357.51
195 | UAH-ALB-53 | COMPACTACION DE FONDO DE EXCAVACION AL 85% CON BAILARINA, INCLUYE: HUMEDAD REQUERIDAD, MANO DE OBRA Y TL.N.P.S.C.E. | M2 | 481.8
196 | UAH-PRE-17 | AFINE DE TALUDES Y FONDO DE CEPA A MANO EN TERRENO TIPO II PARA MEJORAR LA EXCAVACIÓN REALIZADA POR MEDIOS MECÁNICOS, INCLUYE: MATERIAL, MANO DE OBRA, HERRAMIENTA Y T.L.N.P.S.C.E. | M2 | 135
197 | 0391 | SOBREACARREO DE LOS MATERIALES PRODUCTO DE LAS EXCAVACIONES, DEMOLICIONES Y PETREOS , INCLUYE CARGA Y ACARREO, PARA EL 1ER KM (MEDIDO COMPACTO). | M3 | 357.51
198 | 0392 | SOBREACARREO DE LOS MATERIALES PRODUCTO DE LAS EXCAVACIONES, DEMOLICIONES, Y PETREOS, PARA KM-SUBSECUENTES (MEDIDO COMPACTO). | M3/KM | 7150.2
|  | Total de | PRELIMINARES
CIMENTACIÓN
199 | P002 | PLANTILLA DE CONCRETO FC=100 KG/CM2 DE 5 CM. DE ESP. PROMEDIO. INCLUYE ELABORACION DE CONCRETO, MANO DE OBRA Y HERRAMIENTA | M2 | 481.8
200 | R004A | RELLENO DE MATERIAL (TEPETATE) COMPACTADO CON BAILARINA O PLACA VIBRATORIA AL 90% PROCTOR, EN CAPAS DE 20 CM. EN CEPAS DE CIMENTACION. INCLUYE SUMINISTRO, ACARREO DE MATERIALES DENTRO DE LA OBRA, INCORPORACION DE HUMEDAD, MANO DE OBRA Y HERRAMIENTA. | M3 | 189.5
201 | C001 | CIMBRA DE MADERA COMUN EN ZAPATAS CORRIDAS, ZAPATAS AISLADAS, CONTRATRABES, CADENAS DE LIGA Y DADOS DE CIMENTACION, INCLUYE: SUMINISTRO, ACARREOS, HABILITADO, CIMBRADO Y DESCIMBRADO. | M2 | 569.4
202 | CN002 | CONCRETO FC= 200 KG/CM2 EN CIMENTACION ,REVENIMIENTO DE 10 CM AGREGADO MAXIMO 3/4" INCLUYE ELABORACION, COLOCACION, VIBRADO, CURADO, MANO DE OBRA Y HERRAMIENTA, Y PRUEBAS DE LABORATORIO, Y T.L.N.P.S.C.E. | M3 | 91.98
203 | AC004 | ACERO DE REFUERZO EN CIMENTACION RESISTENCIA NORMAL FY=4200 KG/CM2 No. 3 DIAMETRO DE 3/8", INCLUYE: SUMINISTRO, ACARREOS, HABILITADO, ARMADO Y TRASLAPES. | KG | 2455
204 | AC005 | ACERO DE REFUERZO EN CIMENTACION RESISTENCIA NORMAL FY=4200 KG/CM2 No. 4 DIAMETRO DE 1/2", INCLUYE: SUMINISTRO, ACARREOS, HABILITADO, ARMADO Y TRASLAPES. | KG | 6849.09
|  | Total de | CIMENTACIÓN
ALBAÑILERIA
205 | UAH-ALB-1A | GUARNICIÓN DE CONCRETO ARMADO DE 10 X 20 CM, ARMADO CON 2 VARILLAS DEL NO. 3 MARCA SICARTSA O SIMILAR Y ESTRIBOS TIPO GRAPA DEL NO. 2 @ 15 CM, F'C= 150 KG/CM2 , AGREGADO MÁXIMO DE 3/8", ACABADO APARENTE , INCLUYE: MATERIALES, MANO DE OBRA, ANCLAJE DE VARILLAS A ELEMENTOS DE CONCRETO, ACERO, CONCRETO, CIMBRA, DESMOLDANTE, DESCIMBRADO, HABILITADO, CURADO BASE AGUA, ANDAMIOS, ACARREOS, LIMPIEZA DE LA ZONA DE TRABAJO, EQUIPO, ANDAMIOS, HERRAMIENTA Y TODO LO NECESARIO PARA LA CORRECTA EJECUCIÓN DE LOS TRABAJOS, CONFORME A PROYECTO Y ESPECIFICACIONES. | ML | 438
206 | AL021 | IMPERMEABILIZACION DE CADENA DE DESPLANTE, CON MICROFEST Y POLIETILENO 600. INCLUYE: RIEGO DE ARENA, MATERIALES, MANO DE OBRA Y HERRAMIENTA. | M | 438
207 | UAH-ALB-2 | CAPA DE15 CM DE PIEDRA DE MARMOL CON UN TAMAÑO MAXIMO DE 2", EL PRECIO INCLUYE: MATERIALES, ACARREOS, TRASPALEOS INTERNOS, ACOMODO, MERMAS, MANO DE OBRA, EQUIPO, HERRAMIENTA, RETIRO DE SOBRANTES FUERA DE LA OBRA, Y TODO LO NECESARIO PARA SU CORRECTA EJECUCIÓN.CONFORME A PROYECTO Y ESPECIFICACIONES. | M3 | 26.25
208 | UAH-ALB-19 | DALA DE SECCION= 20 X 20 CM, CONCRETO F'C=200 KG/CM2-3/4", REFORZADA CON 4 VARILLAS R.N. DE 3/8" ESTRIBOS DE 1/4" @ 20 CM, INCLUYE: CIMBRA Y DESCIMBRA SUMINISTRO Y ACARREO DE LOS MATERIALES, EJECUCION, ANCLAJE, ANDAMIOS, CURADO, Y T.L.N.P.S.C.E. | M | 808
209 | UAH-ALB-05 | CASTILLO DE CONCRETO DE SECCION 15 X 20 CM, CONCRETO F'C=150 KG/CM2-3/4", CIMBRA 2 ó 3 CARAS, REFORZADO CON 4 VARILLAS R.N. DE 3/8" ESTRIBOS DE 1/4" A/C 15 CM, INCLUYE: SUMINISTRO Y ACARREO DE LOS MATERIALES, EJECUCION, ANCLAJE, ANDAMIOS, CURADO, CIMBRA Y DESCIMBRA. | M | 256
210 | UAH-ALB-05A | COLUMNA DE 20 X 20 CM. DE CONCRETO HECHO EN OBRA DE F'C=200 KG/CM2, ACABADO COMÚN, ARMADO CON 6 VARILLAS DE 3/8" Y ESTRIBOS DEL NO.2 A CADA 18 CM., INCLUYE: MATERIALES, ACARREOS, CORTES, DESPERDICIOS, TRASLAPES, AMARRES, CIMBRADO, COLDADO, DESCIMBRADO, MANO DE OBRA, EQUIPO Y HERRAMIENTA. | M | 219
211 | AL003 | MURO DE BLOCK MACIZO DE CEMENTO 14 x 20 x 40 cm. DE 20 cm. DE ESPESOR, ASENTADO CON MORTERO CEMENTO ARENA 1:3, ACABADO COMUN, INCLUYE: MATRIALES, MANO DE OBRA Y HERRAMIENTA. | M2 | 1110
212 | AL011 | APLANADO EN MUROS CON MORTERO CEMENTO-ARENA 1:3. A PLOMO Y REGLA ACABADO CON LLANA DE MADERA, ESPESOR DE 2.50 CM. INCLUYE MATERIALES, MANO DE OBRA Y HERRAMIENTA | M2 | 2220
213 | AL020 | EMBOQUILLADO EN APLANADO PERFILANDO UNA ARISTA CON MORTERO CEMENTO-ARENA 1:3. A PLOMO Y REGLA ACABADO CON LLANA DE MADERA, INCLUYE: MATERIALES, MANO DE OBRA Y HERRAMIENTA | M | 648
214 | UAH-ALB-3 | LOGOS DE GARZA EN BAJO RELIEVE DE 2.5 CM ESP. DE 1.30 M. DE ANCHO X 2.00 M. DE ALTO, CON MORTERO CEMENTO ARENA PROP. 1:3 UBICADO EN MURO PERIMETRAL, INCLUYE SUMINISTRO Y APLICACIÓN, MATERIALES, PREPARACIÓN DE LA SUPERFICIE, MANO DE OBRA, EQUIPO, HERRAMIENTA Y ANDAMIOS | PZA | 35
|  | Total de | ALBAÑILERIA
ACABADOS
215 | AL034 | SUMINISTRO Y APLICACION DE PINTURA VINILICA MARCA COMEX, LINEA VINIMEX LAVABLE SOBRE MUROS Y PLAFONES CON ACABADO RUSTICO. INCLUYE PREPARACION DE SUPERFICIE, UNA MANO DE SELLADOR Y DOS MANOS DE PINTURA, MATERIALES MENORES DE CONSUMO, MANO DE OBRA Y HERRAMIENTA. | M2 | 2220
|  | Total de | ACABADOS
HERRERIA
216 | UAH-HER12 | REJILLA IRVING DE 1/8"X1", INCLUYE: PINTURA ANTICORROSIVA Y DE ESMALTE, MATERIALES, CORTES, SOLDADURA, MANO DE OBRA, EQUIPO Y HERRAMIENTA. PARA REJA PERIMETRAL | M2 | 228
217 | UAH-HER13 | PUAS METALICAS EN CORONAMIENTO DE MURO A CADA 25 CM, INCLUYE: SUMINISTRO COLOCACION, MATERIALES, CORTES, ELEMENTOS DE FIJACION SOLDADURA, MANO DE OBRA, EQUIPO Y HERRAMIENTA. | M | 438
|  | Total de | HERRERIA
LIMPIEZA
218 | UAH-ALB-126 | LIMPIEZA FINAL DE LA OBRA. INCLUYE: MATERIALES, MANO DE OBRA Y HERRAMIENTA. | M2 | 525.6
219 | AL025 | LIMPIEZA GRUESA DE OBRA INCLUYE MANO DE OBRA Y HERRAMIENTA, RETIRO DE MATERIALES A LA PRIMERA ESTACION EN UN RADIO NO MAYOR DE 20 M. Y T.L.N.P.S.C.E. | M2 | 525.6
|  | Total de | LIMPIEZA
|  | Total de | BARDA PERIMETRAL
MURO DE MAMPOSTERIA DE PIEDRA
ALBAÑILERIA
220 | PB001 | MURO DE PIEDRA BRAZA, ASENTADA CON MORTERO DE CEMENTO-ARENA 1:3. INCL., ACARREO DE MATERIAL A LA PRIMERA ESTACION, MANO DE OBRA Y HERRAMIENTA, | M3 | 16.2
221 | AL011 | APLANADO EN MUROS CON MORTERO CEMENTO-ARENA 1:3. A PLOMO Y REGLA ACABADO CON LLANA DE MADERA, ESPESOR DE 2.50 CM. INCLUYE MATERIALES, MANO DE OBRA Y HERRAMIENTA | M2 | 143.5
|  | Total de | ALBAÑILERIA
ACABADOS
222 | AL034 | SUMINISTRO Y APLICACION DE PINTURA VINILICA MARCA COMEX, LINEA VINIMEX LAVABLE SOBRE MUROS Y PLAFONES CON ACABADO RUSTICO. INCLUYE PREPARACION DE SUPERFICIE, UNA MANO DE SELLADOR Y DOS MANOS DE PINTURA, MATERIALES MENORES DE CONSUMO, MANO DE OBRA Y HERRAMIENTA. | M2 | 143.5
223 | UAH-SEÑ-19A | FABRICACIÓN, SUMINISTRO Y COLOCACIÓN DE LETRERO A BASE DE ALUPANEL CON CANTO DE ALUMINIO PERALTE DE 0.05m TEXTO "PARQUE CIENTIFICO Y TECNOLOGICO" CON PERALTE DE 90cm, Y CON TEXTO "UNIVERSIDAD AUTÓNOMA DEL ESTADO DE HIDALGO, PERALTE DE 50 CM, SISTEMA DE ILUMINACIÓN CON MODULOS DE LED DE 5 DIODOS COLOCADO EN FORMA VERTICAL SOBRE MURO ANCLADO CON SOPORTERIA RESISTENTE AL PESO DEL MISMO INCLUYE: HERRAMIENTA Y EQUIPO PARA SU CORRECTA COLOCACIÓN. | PZA | 1
|  | Total de | ACABADOS
|  | Total de | MURO DE MAMPOSTERIA DE PIEDRA
BARDA CON MURETE Y HERRERIA
PRELIMINARES
224 | L006 | TRAZO Y NIVELACION DE TERRENO PARA DESPLANTE DE ESTRUCTURA, MAYORES DE 1200 M2 , ESTABLECIENDO REFERENCIAS Y BANCOS DE NIVEL, CON EQUIPO TOPOGRAFICO. INCLUYE MANO DE OBRA, EQUIPO Y HERRAMIENTA | M2 | 24
225 | UAH-PRE-01 | DESPALME DE REGIONES ARIDAS O SEMIARIDAS CON MAQUINA, HASTA 20 CM DE ESPESOR DE CAPA VEGETAL | M3 | 24
226 | E011 | EXCAVACION EN CEPAS CON MAQUINARIA, INCLUYE AFINE DE TALUDES. MATERIAL SECO, TIPO II, ZONA A, PROFUNDIDAD DE 0.00 A 6.00 M. | M3 | 15.6
227 | UAH-PRE-17 | AFINE DE TALUDES Y FONDO DE CEPA A MANO EN TERRENO TIPO II PARA MEJORAR LA EXCAVACIÓN REALIZADA POR MEDIOS MECÁNICOS, INCLUYE: MATERIAL, MANO DE OBRA, HERRAMIENTA Y T.L.N.P.S.C.E. | M2 | 24
228 | 0391 | SOBREACARREO DE LOS MATERIALES PRODUCTO DE LAS EXCAVACIONES, DEMOLICIONES Y PETREOS , INCLUYE CARGA Y ACARREO, PARA EL 1ER KM (MEDIDO COMPACTO). | M3 | 27.6
229 | 0392 | SOBREACARREO DE LOS MATERIALES PRODUCTO DE LAS EXCAVACIONES, DEMOLICIONES, Y PETREOS, PARA KM-SUBSECUENTES (MEDIDO COMPACTO). | M3/KM | 552
|  | Total de | PRELIMINARES
CIMENTACION
230 | P002 | PLANTILLA DE CONCRETO FC=100 KG/CM2 DE 5 CM. DE ESP. PROMEDIO. INCLUYE ELABORACION DE CONCRETO, MANO DE OBRA Y HERRAMIENTA | M2 | 24
231 | C001 | CIMBRA DE MADERA COMUN EN ZAPATAS CORRIDAS, ZAPATAS AISLADAS, CONTRATRABES, CADENAS DE LIGA Y DADOS DE CIMENTACION, INCLUYE: SUMINISTRO, ACARREOS, HABILITADO, CIMBRADO Y DESCIMBRADO. | M2 | 40
232 | CN002 | CONCRETO FC= 200 KG/CM2 EN CIMENTACION ,REVENIMIENTO DE 10 CM AGREGADO MAXIMO 3/4" INCLUYE ELABORACION, COLOCACION, VIBRADO, CURADO, MANO DE OBRA Y HERRAMIENTA, Y PRUEBAS DE LABORATORIO, Y T.L.N.P.S.C.E. | M3 | 8
233 | AC004 | ACERO DE REFUERZO EN CIMENTACION RESISTENCIA NORMAL FY=4200 KG/CM2 No. 3 DIAMETRO DE 3/8", INCLUYE: SUMINISTRO, ACARREOS, HABILITADO, ARMADO Y TRASLAPES. | KG | 500
234 | UAH-ALB6 | REPIZON DE CONCRETO HECHO EN OBRA DE SECCIÓN TRAPEZOIDAL CON 45 CM DE BASE, ALTURA PROMEDIO 23 CM, REFORZADO CON UN ARMEX DE 30 X 15 CM, F?C = 200 KG/CM2, INCLUYE MATERIALES, ACARREOS, CURADO, VIBRADO, MUESTRAS, PRUEBAS, NIVELACIONES, PLOMEOS, HABILITADO E ACERO, MANO DE OBRA, EQUIPO Y TODO LO NECESARIO PARA SU CORRECTA EJECUCIÓN. | ML | 15
235 | R004A | RELLENO DE MATERIAL (TEPETATE) COMPACTADO CON BAILARINA O PLACA VIBRATORIA AL 90% PROCTOR, EN CAPAS DE 20 CM. EN CEPAS DE CIMENTACION. INCLUYE SUMINISTRO, ACARREO DE MATERIALES DENTRO DE LA OBRA, INCORPORACION DE HUMEDAD, MANO DE OBRA Y HERRAMIENTA. | M3 | 4.35
|  | Total de | CIMENTACION
ALBAÑILERIA
236 | AL011 | APLANADO EN MUROS CON MORTERO CEMENTO-ARENA 1:3. A PLOMO Y REGLA ACABADO CON LLANA DE MADERA, ESPESOR DE 2.50 CM. INCLUYE MATERIALES, MANO DE OBRA Y HERRAMIENTA | M2 | 27
237 | AL020 | EMBOQUILLADO EN APLANADO PERFILANDO UNA ARISTA CON MORTERO CEMENTO-ARENA 1:3. A PLOMO Y REGLA ACABADO CON LLANA DE MADERA, INCLUYE: MATERIALES, MANO DE OBRA Y HERRAMIENTA | M | 15
|  | Total de | ALBAÑILERIA
ACABADOS
238 | AL034 | SUMINISTRO Y APLICACION DE PINTURA VINILICA MARCA COMEX, LINEA VINIMEX LAVABLE SOBRE MUROS Y PLAFONES CON ACABADO RUSTICO. INCLUYE PREPARACION DE SUPERFICIE, UNA MANO DE SELLADOR Y DOS MANOS DE PINTURA, MATERIALES MENORES DE CONSUMO, MANO DE OBRA Y HERRAMIENTA. | M2 | 27
|  | Total de | ACABADOS
HERRERIA
239 | UAH-HER14 | TUBOS CÉDULA 40, DIÁMETRO DE 4", INCLUYE: SUMINISTRO Y COLOCACIÓN DE MATERIALES, PINTURA ANTICORROSIVA Y DE ESMALTE, CORTES, MANO DE OBRA, EQUIPO Y HERRAMIENTA. | KG | 1091.18
|  | Total de | HERRERIA
LIMPIEZA
240 | UAH-ALB-126 | LIMPIEZA FINAL DE LA OBRA. INCLUYE: MATERIALES, MANO DE OBRA Y HERRAMIENTA. | M2 | 24
241 | AL025 | LIMPIEZA GRUESA DE OBRA INCLUYE MANO DE OBRA Y HERRAMIENTA, RETIRO DE MATERIALES A LA PRIMERA ESTACION EN UN RADIO NO MAYOR DE 20 M. Y T.L.N.P.S.C.E. | M2 | 24
TOTAL DE LIMPIEZA
TOTAL DE BARDA CON MURETE Y HERRERIA
TOTAL DE BARDA FACHADA PRINCIPAL
TOTAL DE CG-081 CIUDAD DEL CONOCIMIENTO (MARCO DE ACCESO Y BARDA FACHADA PRINCIPAL)
IVA
GRAN TOTAL

## AE-09
ANEXO
AE-09
LISTADO DE INSUMOS (EXPLOSION DE INSUMOS)
LICITACION No.: |  |  | DESCRIPCION DE LOS TRABAJOS: |  |  | HOJA :
DE:
RAZON SOCIAL DEL LICITANTE: |  |  | NOMBRE, CARGO Y FIRMA DEL LICITANTE |  |  | FECHA:
CLAVE | DESCRIPCION | UNIDAD | CANTIDAD | COSTO UNITARIO | IMPORTE | %
Materiales
Total de Materiales
Mano de obra
Total de mano de obra
Herramienta
Total de Herramienta
Equipo
Total de equipo
TOTAL DEL REPORTE

## AE-11
ANEXO
AE-11
LICITACION No.: |  |  |  |  | FECHA DE INICIO |  |  |  |  | HOJA:
DESCRIPCION GENERAL DE LOS TRABAJOS: |  |  |  |  | FECHA DE TERMINO |  |  |  |  | DE:
RAZON SOCIAL DEL LICITANTE: |  | NOMBRE CARGO Y FIRMA DEL LICITANTE |  |  | PLAZO DE EJECUCION DE LOS TRABAJOS
PROGRAMA CALENDARIZADO DE EJECUCION GENERAL DE LOS TRABAJOS A PRECIO DE VENTA, DIVIDIDO EN PARTIDAS, SUBPARTIDAS
No. ORDEN PROGRESIVO | CONCEPTOS DE LOS TRABAJOS |  | AÑO | 2017 | [5 empty] | IMPORTE TOTAL
|  |  | MES | 1 | 2 | 3 | 4 | 5 | 6
PARTIDA
SUBPARTIDA
MONTO MENSUAL PROGRAMADO A EJECUTAR
MONTO MENSUAL PROGRAMADO A EJECUTAR ACUMULADO

## AE-12.1
ANEXO
AE-12.1
LICITACION No.: |  |  |  |  | FECHA DE INICIO: |  |  |  |  | HOJA:
DESCRIPCION GENERAL DE LOS TRABAJOS: |  |  |  |  | FECHA DE TERMINO: |  |  |  |  | DE:
RAZON SOCIAL DEL LICITANTE: |  | NOMBRE CARGO Y FIRMA DEL LICITANTE: |  |  | PLAZO DE EJECUCION DE LOS TRABAJOS:
PROGRAMA CALENDARIZADO DE EROGACIONES (MONTOS) MENSUALES DE UTILIZACION DE LA MANO DE OBRA A COSTO DIRECTO
CATEGORIA | COSTO POR JORNAL | CANTIDAD (No. DE JORNALES) | AÑO | 2017 | [5 empty] | IMPORTE A COSTO DIRECTO
|  |  | MES | 1 | 2 | 3 | 4 | 5 | 6
MONTOS MENSUALES PARCIALES
MONTOS MENSUALES ACUMULADOS

## AE12.2
ANEXO
AE-12.2
LICITACION No.: | [5 empty] | FECHA DE INICIO: |  |  |  |  | HOJA:
DESCRIPCION GENERAL DE LOS TRABAJOS: | [5 empty] | FECHA DE TERMINO: |  |  |  |  | DE:
RAZON SOCIAL DEL LICITANTE: |  |  | NOMBRE CARGO Y FIRMA DEL LICITANTE: |  |  | PLAZO DE EJECUCION DE LOS TRABAJOS
PROGRAMA CALENDARIZADO DE MONTOS MENSUALES DE LA UTILIZACION DEL EQUIPO Y MAQUINARIA A COSTO DIRECTO
No. EQUIPO | EQUIPO | HORAS EFECTIVAS | COSTO HORARIO | AÑO | 2017 | [5 empty] | IMPORTE A COSTO DIRECTO
|  |  |  | MES | 1 | 2 | 3 | 4 | 5 | 6
MONTO MENSUAL PROGRAMADO DE UTILIZACION DE MAQUINARIA Y EQUIPO
ACUMULADO

## AE-12.3
ANEXO
AE-12.3
LICITACION No.: | [7 empty] | FECHA DE INICIO: |  |  |  | HOJA:
DESCRIPCION GENERAL DE LOS TRABAJOS: | [7 empty] | FECHA DE TERMINO: |  |  |  | DE:
RAZON SOCIAL DEL LICITANTE: |  |  |  | NOMBRE CARGO Y FIRMA DEL LICITANTE |  |  |  | PLAZO DE EJECUCION DE LOS TRABAJOS
PROGRAMA CALENDARIZADO DE EROGACIONES (MONTOS) MENSUALES DE ADQUISICION DE MATERIALES Y EQUIPO DE INSTALACION PERMANENTE A COSTO DIRECTO
No. ORDEN PROGRESIVO | CONCEPTOS DE ADQUISICION Y EQUIPO DE INSTALACION PERMANENTE | UNIDAD | CANTIDAD | COSTO UNITARIO | AÑO | 2017 | [5 empty] | IMPORTE A COSTO DIRECTO
[5 empty] | MES | 1 | 2 | 3 | 4 | 5 | 6
NOTA: CADA VALOR SE CONSIDERA COMO UN CONCEPTO |  | MONTOS MENSUALES PARCIALES
MONTOS MENSUALES ACUMULADOS

## AE-12.4
ANEXO
AE12.4
LICITACION No.: |  |  |  |  | FECHA DE INICIO: |  |  |  |  | HOJA:
DESCRIPCION GENERAL DE LOS TRABAJOS: |  |  |  |  | FECHA DE TERMINO: |  |  |  |  | DE:
RAZON SOCIAL DEL LICITANTE: |  | NOMBRE CARGO Y FIRMA DEL LICITANTE: |  |  | PLAZO DE EJECUCION DE LOS TRABAJOS:
PROGRAMA CALENDARIZADO DE EROGACIONES (MONTOS) MENSUALES DE UTILIZACION DEL PERSONAL PROFESIONAL TECNICO, ADMINISTRATIVO Y DE SERVICIO ENCARGADO DE LA DIRECCION, SUPERVISION Y ADMINISTRACION DE LOS TRABAJOS A COSTO DIRECTO
CATEGORIA | COSTO POR JORNADA | JORNADAS | AÑO | 2017 | [5 empty] | SUMA POR CATEGORIA A COSTO DIRECTO
|  |  | MES | 1 | 2 | 3 | 4 | 5 | 6
MONTO MENSUAL
MONTO MENSUAL ACUMULADO