## AT-03
ANEXO
AT-03
LICITACIÓN No. | [7 empty] | RAZON SOCIAL DEL LICITANTE |  |  |  |  | HOJA :
DE :
DESCRIPCIÓN DE LOS TRABAJOS: | [7 empty] | NOMBRE, CARGO Y FIRMA DEL LICITANTE |  |  |  |  | FECHA :
RELACION DE EQUIPO INDICANDO SI SON DE SU PROPIEDAD O RENTADOS Y SU UBICACIÓN FISICA
EQUIPO No. | CLASIFICACION O CODIFICACION | NOMBRE DE LA MAQUINARIA Y/O EQUIPO |  | CARACTERISTICAS PARTICULARES |  |  |  |  | USO ACTUAL | FECHA DE PUESTO EN SITIO | SITIO DE UBICACION ACTUAL (ENT. FED.) | DISPONIBILIDAD
|  |  |  | MODELO | NUMERO DE SERIE | CAPACIDAD | TIPO DE | POTENCIA DEL |  |  |  | PROPIEDAD | POR COMPROBAR | POR ALQUILAR
[7 empty] | MOTOR | MOTOR
1 | 2 | 3 | 4 | 5 | 6 | 7 | 8 | 9 | 10 | 11 | 12 | 13 | 14 | 15
Nota 1: Con estos números se identificará el equipo posteriormente
Nota 2: Se anexan _____ cartas compromiso de arrendamiento con o sin opción a compra y su disponibilidad

## AT-05
ANEXO
AT-05
RELACION DE CONTRATOS DE OBRA REALIZADOS POR EL LICITANTE Y SU PERSONAL QUE ACREDITE LA EXPERIENCIA Y LA CAPACIDAD TECNICA
LICITACIÓN No. |  | DESCRIPCION DE LOS TRABAJOS |  |  |  |  | FECHA :
|  | RAZON SOCIAL DEL LICITANTE |  |  |  |  | HOJA :
DE :
NOMBRE, CARGO Y FIRMA DEL LICITANTE
BREVE DESCRIPCIÓN DE LA OBRA | LUGAR | MONTO DEL CONTRATO | FECHAS DE INICIACION |  | MONTO EJERCIDO | MONTO POR EJERCER | NOMBRE DEL CONTRATANTE
|  |  | INICIACION | TERMINACION
EL LICITANTE A SU CRITERIO, DEBERÁ RELACIONAR LOS TRABAJOS SIMILARES A LOS QUE SE CONCURSAN, QUE SE HAYAN TERMINADO O SE ESTEN EJECUTANDO PARA ACREDITAR SU EXPERIENCIA Y CAPACIDAD TÉCNICA.

## AE-01
ANEXO
AE-01
ANALISIS DE PRECIO UNITARIO
OBRA |  |  | UNIDAD |  | HOJA:
FECHA |  |  |  |  | DE:
LICITANTE |  |  |  |  | FECHA:
No. DE CONCURSO
CONCEPTO DE TRABAJO |  | CLAVE
CLAVE | MATERIALES | UNIDAD | CANTIDAD | COSTO | IMPORTE
|  |  | % | SUBTOTAL | $
CLAVE | MANO DE OBRA | UNIDAD | CANTIDAD | COSTO | IMPORTE
|  |  | % | SUBTOTAL | $
CLAVE | EQUIPO Y HERRAMIENTA | UNIDAD | CANTIDAD | COSTO | IMPORTE
|  |  | % | SUBTOTAL | $
FACTORES DE INDIRECTOS, FINANCIAMIENTO, UTILIDAD |  | COSTO DIRECTO: |  |  | C.D.
Y CARGOS ADICIONALES
* COSTO INDIRECTO = % C.I. X (C.D.) |  | INDIRECTOS (% C.I.= CI/CD) |  |  | = CD * (% CI)
|  | (A) SUBTOTAL 1: |  |  | = CD + CI
* COSTO POR FINANCIAMIENTO = % C.F. X (C.D.+C.I.) |  | FINANCIAMIENTO ( % C.F.= CF/A ) |  |  | = A * (%CF)
|  | (B) SUBTOTAL 2: |  |  | = A + CF
* CARGO POR UTILIDAD = % C.U. X (C.D. + C.I. + C.F.) |  | UTILIDAD (% CU= CU/B ) |  |  | = B * (% CU)
|  | (C) SUBTOTAL 3: |  |  | = B + CU
CARGOS ADICIONALES (SECODAM 0.50%)=C.A=(0.50%)*(C.D.) |  | (CA) CARGOS ADICIONALES ( %CA * C.D. ) |  |  | = CD * 0.005
IMPUESTOS SOBRE MANO DE OBRA [ISN(2.00%)+ISCS(3.00)]= I.M.O.(5.00%)*(Total de Salarios Integrados) |  | (IMO) IMPUESTOS SOBRE MANO DE OBRA (% I.M.O. * Total de Salarios Integrados ) |  |  | =(TSI * 0.05 )
(ISN=Impuesto sobre Nómina; ISCS=Impuesto Sustitutivo del Credto al Salario) |  | PRECIO UNITARIO: |  |  | = C+CA+IMO

## AE-02
ANEXO
AE-02
ANALISIS DE COSTO BASICO O PRELIMINARES
OBRA |  |  | UNIDAD |  | HOJA:
FECHA |  |  |  |  | DE:
LICITANTE |  |  |  |  | FECHA:
No. DE CONCURSO
CONCEPTO DE TRABAJO |  | CLAVE
CLAVE | MATERIALES | UNIDAD | CANTIDAD | COSTO | IMPORTE
|  |  | % | SUBTOTAL | $
CLAVE | MANO DE OBRA | UNIDAD | CANTIDAD | COSTO | IMPORTE
|  |  | % | SUBTOTAL | $
CLAVE | EQUIPO Y HERRAMIENTA | UNIDAD | CANTIDAD | COSTO | IMPORTE
|  |  | % | SUBTOTAL | $
COSTO DIRECTO:

## AE-03
ANEXO
AE-03
LICITACION No. |  |  |  | HOJA:
DE:
DESCRIPCION DE LOS TRABAJOS
FECHA:
RAZON SOCIAL LICITANTE |  | NOMBRE, CARGO Y FIRMA DEL LICITANTE
TABULADOR DE SALARIOS EN JORNADA DE 8 HORAS
No. | CATEGORIAS | SALARIO BASE | FACTOR DE SALARIO REAL | SALARIO REAL
NOTA: | SE ANEXA DETERMINACION DE CUOTAS OBRERO PATRONALES DEL IMSS, INFONAVIT, SAR E
INTEGRACION DEL F.S.R. CON IMPORTES.

## AE-03.1
ANEXO
AE-03.1
DETERMINACION DE CUOTAS A PAGAR AL SEGURO SOCIAL PARA 2017 EN FRACCION DECIMAL
ZONA METROPOLITANA
RIESGO PATRONAL DEL 7.58875%
TRABAJADORES HASTA DE UN AÑO DE ANTIGÜEDAD
CLAVE | CATEGORIA | (A) SALARIO DIARIO BRUTO | (B) FACTOR DE SALARIO DIARIO INTEGRADO | (B1) SALARIO DIARIO INTEGRADO | ENFERMEDAD Y MATERNIDAD | [6 empty] | INVALIDEZ Y VIDA |  | CESANTIA EN EDAD AVANZADA Y VEJEZ |  | RIESGO DE TRABAJO | SUMAS |  | PORCENTAJES |  | CUOTAS OBRERO PATRONAL
[5 empty] | CUOTA FIJA | DIFERENCIA TRES SMGDF |  | PRESTACIONES EN DINERO |  | PRESTACIONES DE ESPECIE
1 SMGDF (C)
[5 empty] | PORCENTAJE | (E) 3 SMGDF
[5 empty] | 16.50% (D) | 4.04% (F) | 1.36% (G) | 0.70% (H) | 0.25% (I) | 1.05% (J) | 0.375% (K) | 1.75% (L) | 0.625% (M) | 3.150% (N) | 1.125% (O) | 7.58875% (P) | Q | R
[5 empty] | PATRÓN | PATRÓN | TRABAJADOR | PATRÓN | TRABAJADOR | PATRÓN | TRABAJADOR | PATRÓN | TRABAJADOR | PATRÓN | TRABAJADOR | PATRÓN | PATRÓN | TRAB. | PATRÓN | TRAB.
|  |  |  | A * B | (CxD) | (((A*B)-E)xF) | (((A*B)-E)xG) | (B1*H) | (B1*I) | (B1*J) | (B1*K) | (B1*L) | (B1*M) | (B1*N) | (B1*O) | (B1*P) | D+F+H+J+L+N+P | G+I+K+M+O | Q / (Q+R) | R / (R+Q) | Q + R
NOTA: Dentro de la Rama de Enfermedad y Maternidad los porcentajes de la cuota fija del 16.50% correspondiente al padron, así como el 4.03% del patrón y el 1.35% del trabajador, sobre la base de la diferencia de 3 salarios minimos, el tope del seguro de Cesantia en edad Avanzada y Vejez, 20 veces S.M.G.D.F.
Ejemplo

## AE-03.2
ANEXO AE-03.2
ANALISIS DEL FACTOR DE DIAS REALMENTE PAGADOS (Tp) Y LABORADOS (TI)
PARA LA MANO DE OBRA EN LA CONSTRUCCION
Fecha de Terminación
Fecha de Inicio
DÍAS CALENDARIO
CONCEPTO | MES | DIAS
Enero | 1o.
Febrero | 2o.
Marzo | 3o.
Abril | 4o.
Mayo | 5o.
Junio | 6o.
Julio | 7o.
Agosto | 8o.
Septiembre | 9o.
Octubre | 10o.
Noviembre | 11o.
Diciembre | 12o.
Tp=DIAS REALMENTE PAGADOS EN EL AÑO 2004 | Días Naturales
DIAS NO LABORABLES AL AÑO
CONCEPTO |  | DIAS NO LABORADOS
DIAS DE DESCANSO (LEY FEDERAL DEL TRABAJO)
Domingos
FESTIVOS OFICIALES (LEY FEDERAL DEL TRABAJO)
1° de Enero
5 de Febrero
21 de Marzo
1°de Mayo
16 de Septiembre
20 de Noviembre
25 de Diciembre
PRESTACIONES EN TIEMPO (LEY FEDERAL DEL TRABAJO/LEY DEL SEGURO SOCIAL)
Vacaciones =
Enfermedad no profesional =
DIAS NO LABORABLES SEGÚN CONTRATO COLECTIVO
Semana santa: 28, 29 y 30 de Marzo
Día Santa Cruz: 3 de Mayo
Dias de Muertos: 1 y 2 de Noviembre
Día de la Guadalupana: 12 de Diciembre
CONDICIONES CLIMATOLOGICAS (LLUVIAS Y OTROS) SEGÚN REGLAMENTO INTERNO DE SEGURIDAD EN EL TRABAJO/LEY FEDERAL DEL TRABAJO.
Condiciones Cilmatologicas ( Lluvias y Otros )
Dias no Laborados en el año 2004
DIAS REALMENTE PAGADOS AL AÑO
CONCEPTO |  | DIAS PAGADOS
DÍAS CALENDARIO
DÍAS DE AGUINALDO
DÍAS POR PRIMA VACACIONAL
Dias Realmente Pagados al Año
Tp=Días Realmente Pagados al año | =
TI=Días Calendario-Días no Laborados al año
Días Realmente Pagados al año | =
Días Realmente Laborados al año
Tp
TI
=
=

## AE-03.3
ANEXO
AE-03.3
INTEGRACION DEL FACTOR DE SALARIO REAL DE LA MANO DE OBRA
CON IMPORTES
|  |  | a | b | c | d | e | f | g | h | i | j | k
No. | CLAVE | CATEGORIA | SALARIO DIARIO BRUTO (SB) | PRIMA VACACIONAL Y AGUINALDO 4.521% | SALARIO DIARIO INTEGRADO | CARGO PATRONAL I.M.S.S. | GUARDERIAS 1.00% | RETIRO (S.A.R.) 2.00% | INFONAVIT 5.00% | Ps= TC / SB | FACTOR Tp / TI | FACTOR DE SALARIO REAL = Ps*(Tp/Ti)+(Tp/Ti) | SALARIO REAL = SB * FSR
= (b+d+e+f+g) / a
|  |  |  | a * b | a + b | = AE_03.1 | c * e | c * f | c * g | (b+d+e+f+g) / a | = AE_03.2 | (h*i)+i | a * j
Ejemplo

## AE-04
ANEXO
AE-04
ANALISIS DE COSTOS HORARIOS
HOJA:____ DE ____
MAQUINA |  | REFERENCIA
MARCA |  | FECHA
MODELO |  | CLAVE
EMPRESA |  | FORMULO
DATOS GENERALES
Vm = Valor de mercado (con llantas) | $ | Ponom = Pontencia nominal | H.P.
Pn = Valor de llantas | $ | Tipo de combustible
Vm = Valor de mercado (sin llantas) | $ | Pc = Precios cumbustible | /litro
Vr = Valor de rescate | $ | Fo = Factor de operación
i = Tasa de interés |  | Cc= Capacidad de carter | litros
s = Prima de seguros |  | Tc = Tiempo entre cambio de aceite | horas
Ko = Factor de mantenimiento |  | Fl = Factor de lubricante | /litro
Ve = Vida economica |  | Pa = Precio de aceite | /litro
Hea = Horas efectivas trabajadas por año |  | Vn = Vida económica de llantas | horas
|  | Cco = Coeficiente de combustible | /litro
COSTOS FIJOS
Depreciacion D = (Vm-Vr)/Ve |  | OPERACIÓN EN ESPERA RESERVA
Inversión Im = ((Vm+Vr)/2 Hea))i
Seguro Sm = ((Vm+Vr)/2 Hea))s
Mantenimiento M = KoxD
SUBTOTAL
COSTOS POR CONSUMO
Conbustibles Co = Cco x Ponom x Fo x Pc
Lubricantes Lb = [(FlxPonomxFo)+(Cc/tc)]*Pa
Llantas N = Pn/Vn
SUBTOTAL
OPERACIÓN POR SALARIOS DE OPERACIÓN
Suma de So $ | turno
Operación = Po = Sr/Ht | turno
SUBTOTAL
COSTO HORA MAQUINA |  | OPERACIÓN EN ESPERA RESERVA
$ $ $

## AE-05. 1
ANEXO
AE-05
GASTO INDIRECTO DE OFICINAS CENTRALES
LICITACION No. |  | FECHA | HOJA :
DESCRIPCION DE LOS TRABAJOS |  |  | DE:
NOMBRE, CARGO Y FIRMA DEL
RAZON SOCIAL DEL LICITANTE |  | LICITANTE
CONCEPTO |  | GASTOS NECESARIOS | %
I. GASTOS TECNICOS Y ADMINISTRATIVOS
1 | Gerente general
2 | Gerente de producción
3 | Gerente de planeación
4 | Gerente de control
5 | Iguala asesoría legal
6 | Iguala asesoría fiscal
7 | Jefe de depto. Proyectos
8 | Aydte. Depto. Proyectos
9 | Dibujante Depto Proyectos
10 | Jefe de depto. Costos
11 | Aydte. Depto. Costos
12 | Jefe de depto. Programación
13 | Aydte. Depto. Programación
14 | Dibujante Depto Programación
15 | Supte. Gral. Obras locales
16 | Supte. Gral. Obras foráneas
17 | Contador
18 | Jefe Depto de Facturación
19 | Sria. Depto de Facturación
20 | Mozo Depto. Facturación
21 | Jefe Depto compras
22 | Choferes
23 | Almacenista general
24 | Auxiliar almacenista
25 | Mecánico
26 | Veladores
27 | Jefe Depto. Impuestos
28 | Auxiliar Depto. Impuestos
29 | Taquimecanógrafia
30 | Sria. Mecanógrafia
31 | Recepcionista
32 | Mensajero
TOTAL I

## AE-05.1
ANEXO
AE-05.1
GASTO INDIRECTO DE OFICINAS CENTRALES
LICITACION No. |  | FECHA | HOJA :
DESCRIPCION DE LOS TRABAJOS |  |  | DE:
NOMBRE, CARGO Y FIRMA DEL
RAZON SOCIAL DEL LICITANTE |  | LICITANTE
CONCEPTO |  | GASTOS NECESARIOS | %
II. ALQUILER Y AMORTIZACIONES
1 | Alquiler oficina
2 | Depreciación equipo oficina
3 | Mantenim. Equipo oficina
4 | Alquiler almacén
5 | Depreciación instalación almacén
6 | Depreciación equipo almacén
7 | Mantenim. equipo almacen
8 | Luz oficina y almacén
9 | Teléfono oficina y almacén
10 | Depreciación autos oficina
11 | Mantenimiento autos oficina
12 | Depreciación camionetas oficina
13 | Mantenimiento camionetas oficina
14 | Celular
15 | Fax
TOTAL II
III. OBLIGACIONES, SEGUROS Y REGISTRO
1 | Registro SIEM
2 | Cuotas Asociaciones profes.
3 | Afiliación a la CMIC
4 | Publicaciones y biblioteca
5 | Seguros automoviles
6 | Seguro camioneta
7 | multipóliza
(robo oficina contenidos, valores
transporte, incendio)
TOTAL III
IV. MATERIALES DE CONSUMO
1 | Combustible automóviles
2 | Combustible camionetas
3 | Impresos oficina
4 | Papelería oficina
5 | Copias heliográficas
6 | Copias xerográficas
7 | Artículos de limpieza
8 | Varios
TOTAL IV

## AE-05. 1
ANEXO
AE-05.1
GASTO INDIRECTO DE OFICINAS CENTRALES
LICITACION No. |  | FECHA | HOJA :
DESCRIPCION DE LOS TRABAJOS |  |  | DE:
NOMBRE, CARGO Y FIRMA DEL
RAZON SOCIAL DEL LICITANTE |  | LICITANTE
CONCEPTO |  | GASTOS NECESARIOS | %
V. CAPACITACION Y PROMOCION
1 | Gasto de concurso
2 | Proyectos no realizados
3 | Celebraciones de oficinas
4 | Propaganda
5 | Gastos de consumo
6 | Atención a clientes
7 | Capacitación personal de la empresa
TOTAL V
RESUMEN GASTOS DE INDIRECTOS DE OFICINAS CENTRALES
CONCEPTO |  | GASTO ANUAL | %
I | GASTOS TECNICOS Y ADMINISTRATIVOS
II | ALQUILERES Y AMORTIZACIONES
II | OBLIGACIONES, SEGUROS Y REGISTROS
IV | MATERIALES DE CONSUMO
V | CAPACITACION Y PROMOCION
SUMA INDIRECTOS DE OPERACIÓN
VOLUMEN OBRAS A COSTO DIRECTO ANUAL
PORCENTAJE DE INDIRECTO DE OFICINA

## AE-05.2
ANEXO
AE-05.2
GASTO INDIRECTO DE OBRA
LICITACION No. |  | FECHA |  |  | HOJA :
DESCRIPCION DE LOS TRABAJOS |  |  |  |  | DE:
NOMBRE, CARGO Y FIRMA DEL LICITANTE
RAZON SOCIAL DEL LICITANTE
CONCEPTO |  | MES | COSTO UNITARIO | IMPORTE | %
I. GASTOS TECNICOS Y ADMINISTRATIVOS
1 | Jefe de Obra
2 | Residente frente 1
3 | Ayudante Residente frente 1
4 | Redidente frente 2
5 | Ayudante Residente frente 2
6 | Redidente frente 3
7 | Ayudante Residente frente 3
8 | Ingeniero topógrafo
9 | Cadenero
10 | Estadalero
11 | Ingeniero laboratorio
12 | Ayudante laboratorio
13 | Jefe administración
14 | Ayudante administrativo
15 | Almacenista general
16 | Chofer
17 | Mecánico
18 | Electricista
19 | Velador
20 | Limpieza grupo 1
21 | En detalles grupo 5
TOTAL I
II. TRASLADO DE PERSONAL DE OBRA
1 | Jefe de obra
2 | Residentes
3 | Ayudantes
4 | Administrativos
5 | Supervisión
TOTAL II
III. COMUNICACIONES Y FLETES
1 | Télefono de obra
2 | Radio de obra
3 | Fax de obra
4 | Télegrafos
5 | Giros y situaciones
6 | Express

## AE-05. 2
ANEXO
AE-05.2
LICITACION No.: |  | FECHA: | HOJA :
DESCRIPCION DE LOS TRABAJOS: |  |  | DE:
NOMBRE, CARGO Y FIRMA DEL
RAZON SOCIAL DEL LICITANTE: |  | LICITANTE
CONCEPTO |  | IMPORTE | %
I. | GASTOS TECNICOS Y ADMINISTRATIVOS
II. | TRASLADO DE PERSONAL DE OBRA
II. | COMUNICACIONES Y FLETES
IV. | CONSTRUCCIONES PROVISIONALES
V. | CONSUMOS VARIOS
VI. | FIANZAS Y SEGUROS
VII. | IMPREVISTOS EN LA OBRA
SUMA INDIRECTOS DE OBRA
COSTO DIRECTO DE OBRA
PORCENTAJE DE INDIRECTOS DE OBRA

## AE-06
ANEXO
AE-06
No. DE LICITACIÓN: |  |  | FECHA DE INICIO: | [6 empty] | HOJA:
DESCRIPCION DE LOS TRABAJOS: | [9 empty] | DE:
NOMBRE CARGO Y FIRMA DEL LICITANTE
RAZON SOCIAL DEL LICITANTE:
ANALISIS POR FINANCIAMIENTO
CONCEPTO |  |  | MESES
|  |  | 1 | 2 | 3 | 4 | 5 | 6 | 7 | 8
A | Avance programa del P.V.
B | Avance Acumulado del P.V.
C | Anticipo 30% del P.V.
D | Estimación mensual presentada (A)
E | Amortización Anticipo 30% (-30 X D)
F | Cargos Adicionales (-0.005xD)
G | ICIC (-0.002 x D)
H | Suma Ingresos (C+D+E+F+G)
I | INGRESOS ACUMULADOS
J | Egresos (costo directo + indirectos)
K | EGRESOS ACUMULADOS
L | Diferencia
M | Gasto Financiero
Tasa de Interes (CETES, C.P.P. ó TASA LIDER ) + 10.0%
12 meses
N | Gastos financieros (LxM)
O | GASTOS FINANCIEROS ACUMULADOS
| CARGO FINANCIERO | % C.F.= [ GASTOS FINANCIAROS ACUMULADO/ ( COSTO DIRECTO + INDIRECTOS ) ] X 100 | MESES 1: Valor en %

## AE-10
Dependencia: | DIRECCIÓN DE PROYECTOS Y OBRAS
Licitación No. | UAEH-LPNO-N5-2018
Obra: | RESTAURACIÒN Y ADECUACIÒN DE EDIFICIO PARA IMPLEMENTAR TALLERES, CUBÌCULOS, SANITARIOS Y OBRA EXTERIOR EN EL INSTITUTO DE ARTES.
Lugar: | INSTITUTO DE ARTES.
Ciudad: | MINERAL DEL MONTE
Clave | Descripción | Unidad | Cantidad | P. Unitario | P.U. Con letra | Importe
DEMOLICIONES, RETIROS,
DESMONTAJES Y ACARREOS
L001 | LIMPIEZA Y DESENRAICE DE TERRENO A MANO | M2 | 241.24
L003 | DESPALME A MANO HASTA 30 CM EN MATERIAL II TODAS LAS ZONAS | M2 | 601.52
D002 | DEMOLICION A MANO DE CONCRETO SIMPLE EN CIMENTACION Y ESTRUCTURA; INCLUYE CARGA, DESCARGA Y ACOMODO DE LOS MATERIALES AL LUGAR DE DEPOSITO, MANO DE OBRA Y HERRAMIENTA | M3 | 1.48
D003 | DEMOLICION A MANO DE EMPEDRADO JUNTEADO CON CONCRETO; INCLUYE CARGA, DESCARGA Y ACOMODO DE LOS MATERIALES AL LUGAR DE DEPOSITO, MANO DE OBRA Y HERRAMIENTA. | M2 | 46.87
D009 | DEMOLICION A MANO DE CONCRETO SIMPLE EN FIRMES Y PISOS; INCLUYE CARGA, DESCARGA Y ACOMODO DE LOS MATERIALES AL LUGAR DE DEPOSITO, MANO DE OBRA Y HERRAMIENTA | M3 | 43.6
D0034 | DEMOLICIÓN DE MUROS DE ADOBE, BLOCK O TABIQUE A MANO, INCLUYE; CARGA, DESCARGA Y ACOMODO DE LOS MATERIALES AL LUGAR DE DEPOSITO, MANO DE OBRA, HERRAMIENTA Y T.L.N.P.S.C.E. | M3 | 49.8
D0045 | DEMOLICION A MANO DE MURO DE MAMPOSTERIA DE PIEDRA BRAZA; INCLUYE: APUNTALAMIENTO, CARGA, DESCARGA Y ACOMODO DE LOS MATERIALES AL LUGAR DE DEPOSITO, MANO DE OBRA Y HERRAMIENTA | M3 | 348.07
D0035 | RETIRO DE PUERTA TAMBOR DE PINO DE 0.90 x 2.20 M. A BASE DE BASTIDOR DE MADERA DE 2a DE 38 x 25 MM. A CADA 30 CM. INCLUYE: ACARREO, MANO DE OBRA, HERRAMIENTA, EQUIPO, FLETE, ACARREOS VERTICALES Y HORIZONTALES A UNA DISTANCIA DE 80 MTS., LIMPIEZA Y T.L.N.P.S.C.E. | PZA | 18
D0036 | RETIRO DE ENTABLERADO DE DUELA DE MADERA DE PINO DE 1", EN PISO/MURO, INCLUYE: ACARREO, MANO DE OBRA, HERRAMIENTA, EQUIPO, FLETE, ACARREOS VERTICALES Y HORIZONTALES A UNA DISTANCIA DE 80 MTS., LIMPIEZA Y T.L.N.P.S.C.E. | M2 | 712.88
D0037 | RETIRO DE VIGAS DE MADERA DE PINO DE 7"X4", EN PLAFON A UNA ALTURA DE 3.00 A 4.00 M, INCLUYE: ACARREO, MANO DE OBRA, HERRAMIENTA, EQUIPO, FLETE, ACARREOS VERTICALES Y HORIZONTALES A UNA DISTANCIA DE 80 MTS., LIMPIEZA Y T.L.N.P.S.C.E. | ML | 2376.09
D029 | DESMONTAJE DE LAMINA ACANALADA METALICA, EN TECHADOS ; INCLUYE CARGA, DESCARGA Y ACOMODO DE LOS MATERIALES AL LUGAR DE DEPOSITO, MANO DE OBRA Y HERRAMIENTA | M2 | 412.09
UAH-DEM-24 | RETIRO DE PILETA FABRICADA CON TABIQUE ROJO RECOCIDO, APLANADO DE CEMENTO CON DIMENSIÓN DE 1.70 X 7.00 X 1.20 MTS. INCLUYE: MANO DE OBRA, HERRAMIENTA MENOR, ACARREO DEL CASCAJO A ZONA DE TIRO EN RECORRIDOS HORIZONTALES DE 50 MTS., Y LIMPIEZA AL TERMINO DEL TRABAJO. | PZA | 1
D031 | RETIRO DE VENTANAS DE MADERA, INCLUYE RETIRO DE VIDRIOS, ANDAMIO, ACARREO AL LUGAR DE ALMACENAJE, MANO DE OBRA Y HERRAMIENTA. | PZA | 15
I0024-A | TALA DE ARBOLES INCLUYENDO DERRIBA, DESRAME, ACARREOS INTERNOS Y TODOS LOS CARGOS. PERIMETRO MEDIO A UN METRO DEL N.T.N. DE 0.50 A 0.80 M DE DIAMETRO, CONSIDERNADO QUE EL TRABAJO SE REALIZARA EN ZONA URBANA POR LO QUE EL ARBOL TENDRA QUE SER SECCIONADO EN VARIAS PARTES PARA EVITAR DAÑOS A PREDIOS VECINOS Y T.L.N.P.S.C.E. | PZA | 1
I0025-B | EXTRACCION DE TOCONES. INCLUYE EXCAVACION, DESENRAICE, ACARREOS INTERNOS, PERIMETRO MEDIO A UN METRO DEL N.T.N. DE 0.50 A 0.80 M DE DIAMETRO, MANO DE OBRA Y T.L.N.P.S.C.E. | PZA | 1
UAH-DEM-04 | RETIRO DE CAPA DE APLANADO DE CAL ARENA HASTA +/-4 CMS. DE ESPESOR, DAÑADO POR LAS HUMEDADES ASCENDENTES Y DESCENDENTES, MATERIALES AGREGADOS COMO CEMENTO, Y LA AFECTACIÓN DEL MURO POR CUARTEADURAS SUPERFICIALES; EL TRABAJO SE REALIZARA EN FORMA MANUAL, HASTA UNA ALTURA DEL N.P.T. HASTA 6.00 MTS. A 12.00 MTS. EN MUROS EXTERIORES DE LAS FACHADAS DEL PRIMER Y SEGUNDO NIVEL; INCLUIRA LA CAPA DE APLANADO CON CEMENTO Y OTROS AGREGADOS, DEJANDO LA MAMPOSTERÍA TOTALMENTE LIMPIA. INCLUYE: ACARREO, ARMADO Y RETIRO DE ANDAMIO METÁLICO A LUGAR QUE SE ASIGNE, MANO DE OBRA, HERRAMIENTA, ACARREO DEL CASCAJO A ZONA DE TIRO DENTRO DE LA OBRA A PRIMERA ESTACIÓN, EN RECORRIDO VERTICAL Y HORIZONTAL DE 50 MTS., LIMPIEZA Y T.L.N.P.S.C.E. | M2 | 323.4
UAH-DEM-43 | RETIRO DE TABLONES DE MADERA DE PINO DE 1 1/2", EN HUELLAS DE ESCALONES A UNA ALTURA DE 0 A 2.50 M, INCLUYE: ACARREO, MANO DE OBRA, HERRAMIENTA, EQUIPO, FLETE, ACARREOS VERTICALES Y HORIZONTALES A UNA DISTANCIA DE 80 MTS., LIMPIEZA Y T.L.N.P.S.C.E. | M2 | 18.76
0391 | SOBREACARREO DE LOS MATERIALES PRODUCTO DE LAS EXCAVACIONES, DEMOLICIONES Y PETREOS , INCLUYE CARGA Y ACARREO, PARA EL 1ER KM (MEDIDO COMPACTO). | M3 | 612.78
0392 | SOBREACARREO DE LOS MATERIALES PRODUCTO DE LAS EXCAVACIONES, DEMOLICIONES, Y PETREOS, PARA KM-SUBSECUENTES (MEDIDO COMPACTO). | M3/KM | 9191.7
UAH-DEM-03 | CARGA DE ESCOMBRO A MANO EN CARRETILLA Y CON SISTEMA DE POLEAS A 60 MTS A CAMION PRODUCTO DE DEMOLICIONES QUE SE GENERAN DENTRO DE LA OBRA Y T.L.N.P.S.C.E. | M3 | 612.78
R004 | RELLENO DE MATERIAL (TEPETATE) COMPACTADO CON BAILARINA O PLACA VIBRATORIA AL 90% PROCTOR, EN CAPAS DE 20 CM. EN CEPAS DE CIMENTACION. INCLUYE SUMINISTRO, ACARREO DE MATERIALES DENTRO DE LA OBRA, INCORPORACION DE HUMEDAD, MANO DE OBRA Y HERRAMIENTA. | M3 | 396.16
UAH-ALB-34 | RECALCE CON PIEDRA DE LA MISMA MAMPOSTERÍA QUE SE RETIRO, CON DIMENSIÓN DE A CUBRIR DE 40 CMS. DE ANCHO POR 40 CMS. DE ESPESOR, PEGADA CON CEMENTO-CAL-ARENA PROP: 1:3:5. INCLUYE: MANO DE OBRA, HERRAMIENTA, MATERIAL, ANDAMIO METÁLICO PARA UNA ALTURA DE HASTA 4.00 MTS., LIMPIEZA Y TODO LO NECESARIO PARA SU CORRECTA EJECUCIÓN. | M3 | 38.79
LIP-002 | LIMPIEZA DE LA PIEDRA EXISTENTE CON CEPILLO, CINCEL DE PUNTA FINA Y AGUA A PRESIÓN, PARA EL RETIRO DE SUCIEDAD SUPERFICIAL, COCHAMBRE ACUMULADO, PARASITOS, FAUNA, CEMENTO Y PINTURA AHDERIDOS, A ALTURAS DE 0.00 MTS. A 8 MTS. PARTIR DEL N.P.T., Y RAJUELADO INCLUYE: MATERIAL, MANO DE OBRA, HERRAMIENTA MENOR, EQUIPO, ACARREO, COLOCACIÓN Y RETIRO DE ANDAMIO METALICO, LIMPIEZA DEL ÁREA DURANTE Y AL TERMINO DE LA JORNADA Y TODO LO NECESARIO PARA SU CORRECTA EJECUCIÓN. | M2 | 1007.58
LIP-003 | APUNTALAMIENTO EN MURO DE FACHADA DE PIEDRA EXISTENTE A N.P.T., PARA EVITAR COLAPSAMIENTOS DURANTE EL PROCESO DE TRABAJO, DEVIDO AL DAÑO DE CUARTEADURAS, FRACTURADO EN PUNTOS DE APOYO, ESTRUCTURA VENCIDA Y PANDEADA HACIA EL CENTRO, PROVOCADO POR EL PASO DEL TIEMPO Y LA FALTA DE MANTENIMIENTO, HUMEDAD EXCESIVA DESCENDENTE; SE CONSIDERARAN POLINES DE 4" X 6" DE TERCERA, PARA UNA ALTURA PROMEDIO DE 4.00 MTS., COLOCANDOSE EN LAS ÁREAS A TRABAJAR CUBRIENDO MÍNIMO 6 PIEZAS EN EL ÁREA,. INCLUYE: SUMINISTRO DE MATERIAL, CORTES, UNIONES, TRASLAPES, DESPERDICIO, NIVELACIÓN Y PREPARACIÓN DE LA SUPERFICIE, CADA VEZ QUE SE NECESITE EN LAS ÁREAS DE TRABAJO; FLETE, ACARREOS HORIZONTALES Y VERTICALES DE 50 MTS. A ZONA DE TRABAJO; MANO DE OBRA, HERRAMIENTA MENOR Y LIMPIEZA EN LA ZONA DE TRABAJO. | M2 | 475.02
LIP-004 | RETIRO DE INSTALACIÓN HIDRAULICA PROVISIONAL, QUE SE LOCALIZA EN ALGUNAS ÁREAS DEL INMUEBLE. INCLUYE: EL RETIRO DE CABLEADO, ACCESORIOS, SUSPENSIÓN DE CORRIENTE. | PZA | 1
| Total de | DEMOLICIONES, RETIROS, DESMONTAJES Y ACARREOS
CIMENTACIÓN
P002 | PLANTILLA DE CONCRETO FC=100 KG/CM2 DE 5 CM. DE ESP. PROMEDIO. INCLUYE ELABORACION DE CONCRETO, MANO DE OBRA Y HERRAMIENTA | M2 | 65.98
R004 | RELLENO DE MATERIAL (TEPETATE) COMPACTADO CON BAILARINA O PLACA VIBRATORIA AL 90% PROCTOR, EN CAPAS DE 20 CM. EN CEPAS DE CIMENTACION. INCLUYE SUMINISTRO, ACARREO DE MATERIALES DENTRO DE LA OBRA, INCORPORACION DE HUMEDAD, MANO DE OBRA Y HERRAMIENTA. | M3 | 354.98
C001 | CIMBRA DE MADERA COMUN EN ZAPATAS CORRIDAS, ZAPATAS AISLADAS, CONTRATRABES, CADENAS DE LIGA Y DADOS DE CIMENTACION, INCLUYE: SUMINISTRO, ACARREOS, HABILITADO, CIMBRADO Y DESCIMBRADO. | M2 | 264.09
AC004 | ACERO DE REFUERZO EN CIMENTACION RESISTENCIA NORMAL FY=4200 KG/CM2 No. 3 DIAMETRO DE 3/8", INCLUYE: SUMINISTRO, ACARREOS, HABILITADO, ARMADO Y TRASLAPES. | KG | 8632.87
AC005 | ACERO DE REFUERZO EN CIMENTACION RESISTENCIA NORMAL FY=4200 KG/CM2 No. 4 DIAMETRO DE 1/2", INCLUYE: SUMINISTRO, ACARREOS, HABILITADO, ARMADO Y TRASLAPES. | KG | 3476.09
AC006 | ACERO DE REFUERZO EN CIMENTACION RESISTENCIA NORMAL FY=4200 KG/CM2 No. 5 DIAMETRO DE 5/8", INCLUYE: SUMINISTRO, ACARREOS, HABILITADO, ARMADO Y TRASLAPES. | KG | 2653.09
MCP018 | CONCRETO PREMEZCLADO F´C =250 KG/CM2 RESISTENCIA NORMAL T.M.A. 19 MM, EN CUALQUIER ELEMENTO ESTRUCTURAL DE CIMENTACION, INCLUYE: VACIADO CON BOMBA, REVENIMIENTO DE 14 CM, SUMINISTRO, VIBRADO CON EQUIPO MECANICO, ACOMODO, CURADO, PRUEBAS DE LABORATORIO Y T.L.N.P.S.C.E. | M3 | 219
UAH-EST-720 | GROUT PARA RECIBIR ESTRUCTURA METALICA EN CIMENTACIÒN, INCLUYE: SUMINISTRO, COLOCACIÓN Y T.L.N.P.S.C.E. | LT | 570
| Total de | CIMENTACIÓN
ESTRUCTURA METALICA
UAH-EST-105 | PLACA DE ACERO A-36 DE DIFERENTES ESPESORES (3/8", 1/2", 5/8", 1") DE DIFERENTES MEDIDAS DE (0.05 X 0.29 M. HASTA 0.60 X 0.60 M), INCLUYE: SUMINISTRO, CORTES, SOLDADURA SEGÚN PLANO, PRIMARIO ANTICORROSIVO, PINTURA ESMALTE COMEX 100 AZUL, COLOCACION, MATERIALES, MANO DE OBRA Y T.L.N.P.S.C.E. | KG | 1265.09
H002 | SUMINISTRO, FABRICACION, Y MONTAJE DE ESTRUCTURA DE ACERO ESTRUCTURAL A-36, FORMADA CON PERFILES LIGEROS (HASTA 12 KG/M), INCL., SUMINISTRO, COLOCACION, HABILITADO, SOLDADURA, DESCALIBRES, CORTES, DESPERDICIOS, FLETES, MANIOBRAS, APLICACIÓN DE BASE DE PRIMER Y ACABADO CON PINTURA ESMALTE INTUMESCENTE FIRE QUIM RETARDANTE DE PROPAGACIÓN DE INCENDIOS, COLOR S.M.A, MATERIALES, MANO DE OBRA, EQUIPO Y HERRAMIENTA, ANDAMIOS Y T.L.N.P.S.C.E. | KG | 782.98
H003 | SUMINISTRO, FABRICACION, Y MONTAJE DE ESTRUCTURA DE ACERO ESTRUCTURAL A-36, FORMADA CON PERFILES MEDIANOS (DE 12 A 60 KG/M), INCL., SUMINISTRO, COLOCACION, HABILITADO, SOLDADURA, DESCALIBRES, CORTES, DESPERDICIOS, FLETES, MANIOBRAS, APLICACIÓN DE BASE DE PRIMER Y ACABADO CON PINTURA ESMALTE INTUMESCENTE FIRE QUIM RETARDANTE DE PROPAGACIÓN DE INCENDIOS, COLOR S.M.A, MATERIALES, MANO DE OBRA, EQUIPO Y HERRAMIENTA, ANDAMIOS Y T.L.N.P.S.C.E. | KG | 3532.02
H004 | SUMINISTRO, FABRICACION Y MONTAJE DE ESTRUCTURA DE ACERO ESTRUCTURAL A-36, FORMADA CON PERFILES PESADOS (DE MAS DE 60 KG/M), INCL., SUMINISTRO, COLOCACION, HABILITADO, SOLDADURA, DESCALIBRES, CORTES, DESPERDICIOS, FLETES, MANIOBRAS, APLICACIÓN DE BASE DE PRIMER Y ACABADO CON PINTURA ESMALTE INTUMESCENTE FIRE QUIM RETARDANTE DE PROPAGACIÓN DE INCENDIOS, COLOR S.M.A, MATERIALES, MANO DE OBRA, EQUIPO Y HERRAMIENTA, ANDAMIOS Y T.L.N.P.S.C.E. | KG | 11823.45
UAH-EST-04 | LOSACERO CONSTRUIDA A BASE DE LÁMINA LOSACERO SECCIÓN 4 CALIBRE 22 DE 3.81CMS. DE SECCIÓN GALVANIZADA PINTADA CON POLIESTER SILICONIZADO.CAPA DE COMPRESIÓN DE 10CMS. A BASE DE CONCRETO PREMEZCLADO DE F'C=250 KG/CM2 ARMADA CON MALLA ELECTROSOLDADA 6-6/10-10, CONECTORES NELSON PARA ANCLAJE. INCLUYE: SUMINISTRO, COLOCACION, CIMBRA Y DESCIMBRA, CURADO, MATERIAL, MANO DE OBRA Y T.L.N.P.S.C.E | M2 | 400
| Total de | ESTRUCTURA METALICA
TECHUMBRE
TEC-002 | LAMINA TIPO TEJA, INCLUYE: SUMINISTRO Y COLOCACIÓN,ANCLAJE, ACARREO Y ELEVACIÓN DEL MATERIAL, MATERIALES, MANO DE OBRA, HERRAMIENTA Y T.L.N.PS.C.E. | M2 | 450
H002 | SUMINISTRO, FABRICACION, Y MONTAJE DE ESTRUCTURA DE ACERO ESTRUCTURAL A-36, FORMADA CON PERFILES LIGEROS (HASTA 12 KG/M), INCL., SUMINISTRO, COLOCACION, HABILITADO, SOLDADURA, DESCALIBRES, CORTES, DESPERDICIOS, FLETES, MANIOBRAS, APLICACIÓN DE BASE DE PRIMER Y ACABADO CON PINTURA ESMALTE INTUMESCENTE FIRE QUIM RETARDANTE DE PROPAGACIÓN DE INCENDIOS, COLOR S.M.A, MATERIALES, MANO DE OBRA, EQUIPO Y HERRAMIENTA, ANDAMIOS Y T.L.N.P.S.C.E. | KG | 6450
| Total de | TECHUMBRE
ALBAÑILERIA
UAH-ALB-119 | CADENA DE DESPLANTE DE 15 X 20 CM. ARMADA CON 4 NUM.3 Y ESTR. NUM. 2 @ 20 CMS Y CONCRETO F'c= 250 KG/CM2, CON CIMBRA APARENTE, INCL., CHAFLAN DE MADERA, MATERIALES, MANO DE OBRA Y HERRAMIENTA. | M | 276.38
MUR-001 | MURO DE BLOCK DE CONCRETO HUECO A PLOMO, DE 14X20X40 CM., EN 14 CM DE ESP. ASENTADO CON MORTERO -ARENA PROP.1:4 CON JUNTAS DE 1.5 CM. DE ESPESOR. INCLUYE REFUERZO HORIZONTAL DE ESCALERILLA A CADA 3 HILADAS, ELEVACION DE LOS MATERIALES DE 0.00 A 8.00 M. SUMINISTRO , ACARREO, ANDAMIOS Y MANO DE OBRA. T.L.N.P.S.C.E. | M2 | 467.2
UAH-ALB-46 | CASTILLOS REFUERZO R-1 DE CONCRETO F'c= 150 KG/CM2 AHOGADOS EN CELDAS DE MURO DE BLOCK HUECO, INCL., ACERO DE REFUERZO DEL No. 3, MATERIALES, MANO DE OBRA Y HERRAMIENTA. | M | 576.09
AL003 | MURO DE TABIQUE ROJO RECOCIDO MEDIDAS 5.5 x 12 X 24 CM. EN 12 cm DE ESPESOR, JUNTEADO CON MORTERO CEMENTO-ARENA PROP. 1:3. A PLOMO, INCL., MATERIAL, MANO DE OBRA, HERRAMIENTA, Y T.L.N.P.S.C.E. | M2 | 52.92
UAH-ALB-01 | CASTILLO DE CONCRETO K1 SECCION 15 X 15 CM, CONCRETO F'C=150 KG/CM2-3/4", CIMBRA 2 ó 3 CARAS, REFORZADO CON 4 VARILLAS R.N. DE 3/8" ESTRIBOS DE 1/4" A/C 15 CM, INCLUYE: SUMINISTRO Y ACARREO DE LOS MATERIALES, EJECUCION, ANCLAJE, ANDAMIOS, CURADO, CIMBRA Y DESCIMBRA Y T.L.N.P.S.C.E. | M | 32.81
UAH-ALB-17 | DALA INTERMEDIA Ò CERRAMIENTO, SECCION= 15 X 20 CM, CONCRETO F'C=150 KG/CM2-3/4", REFORZADA CON 4 VARILLAS R.N. DE 3/8" ESTRIBOS DE 1/4" @ 20 CM INCLUYE: SUMINISTRO Y ACARREO DE LOS MATERIALES, EJECUCION, ANCLAJE, ANDAMIOS, CURADO, Y T.L.N.P.S.C.E. | M | 521.76
AL010 | APLANADO EN MUROS CON MORTERO CEMENTO-ARENA 1:3. A PLOMO Y REGLA ACABADO CON LLANA DE MADERA, INCLUYE; SUMINISTRO Y ACARREO DE LOS MATERIALES, EJECUCION, ANDAMIOS, EMBOQUILLADO DE ARISTAS, REPELLADO Y T.L.N.P.S.C.E. | M2 | 1965.93
AL011 | REPELLADO EN MUROS A PLOMO Y REGLA CON MORTERO CEMENTO CALHIDRA-ARENA 1:1:6 ESPESOR PROMEDIO=2 CM, INCLUYE: SUMINISTRO Y ACARREO DE LOS MATERIALES, ANDAMIOS Y MANO DE OBRA. | M2 | 267.41
CN002 | CONCRETO FC= 200 KG/CM2 EN CIMENTACION ,REVENIMIENTO DE 10 CM AGREGADO MAXIMO 3/4" INCLUYE ELABORACION, COLOCACION, VIBRADO, CURADO, MANO DE OBRA Y HERRAMIENTA, Y PRUEBAS DE LABORATORIO, Y T.L.N.P.S.C.E. | M3 | 12.37
C005 | CIMBRA DE CONTACTO ACABADO APARENTE EN CIMENTACION CON TRIPLAY DE PINO DE 16 MM .INCLUYE NIVELADO, PLOMEADO, AJUSTES NECESARIOS, PUNTALES, CIMBRADO, DESCIMBRADO, CHAFLANES Y FRENTES, MATERIAL, MANO DE OBRA Y HERRAMIENTA. | M2 | 30.78
| Total de | ALBAÑILERIA
ACABADOS
UAH-ACA-56.2 | PISO PORCELANATO DOBLE CARGA RECTIFICADO NANOPULIDO DE 60 X 60 CM MARCA INTERCERAMIC, MODELO BARCELONA, (WHITE PEI IV). ASENTADO CON PEGAZULEJO INTERCERAMIC CON JUNTA DE 2 MM.DE SEPARACIÓN, INCLUYE SUMINISTRO, ACARREOS, MATERIALES, LECHADEADO, CORTES, MANO DE OBRA Y T.L.N.P.S.C.E. | M2 | 180
UAH-ACA-56.3 | LAMBRIN PORCELANATO DOBLE CARGA RECTIFICADO NANOPULIDO DE 60 X 60 CM MARCA INTERCERAMIC, MODELO BARCELONA, (WHITE PEI IV). ASENTADO CON PEGAZULEJO INTERCERAMIC CON JUNTA DE 2 MM.DE SEPARACIÓN, INCLUYE SUMINISTRO, ACARREOS, MATERIALES, LECHADEADO, CORTES, MANO DE OBRA Y T.L.N.P.S.C.E. | M2 | 545.87
AL034 | PINTURA VINILICA MARCA COMEX, LINEA VINIMEX LAVABLE EN MUROS, TRABES Y PLAFONES, TRABAJOS TERMINADOS, INCLUYE:SUM. Y APLIC. PREPARACION DE SUPERFICIE, REBABEAR Y PLASTE NECESARIO | M2 | 1965.93
MLK-009 | SUMINISTRO Y COLOCACIÓN DE MURO VERDE NATURAL VERTICAL ARMADA CON ESTRUCTURA DE ACERO COMPUESTA POR PERFILES DE SECCIÓN DE 1” X 1” CALIBRE 16 RECUBIERTAS DE PINTURA ESMALTE ALQUIDALICO O TRATAMIENTO ANTICORROSIÓN, MEMBRANA O PLACA DE MATERIAL RECICLADO COMPUESTA DE CARTÓN, ALUMINIO Y POLIETILENO, CON ESPESOR DE 6 MM. SUJETOS MEDIANTE PIJAS DE ACERO GALVANIZADO A LA SOPORTARÍA O ESTRUCTURA DE METAL, SELLO EN LAS UNIONES DE LAS PLACAS MEDIANTE POLIURETANO, TUBERÍA DE CONDUCCIÓN DE AGUA DE POLIPROPILENO COPOLIMERO RANDOM, SISTEMA DE FERTIRRIGACION CON RECUPERACIÓN DE AGUA ( SE SUMINISTRA NUTRIENTES DISUELTOS EN EL AGUA), TANQUE DE ALMACENAMIENTO POR DEBAJO DEL NIVEL DEL JARDÍN DE LAMINA, COLOCACION DE VEGETACIÓN, COLOCACION DE 2 CAPAS DE GEOTEXTILES TEXTIL SINTENTICO CON DURACIÓN DE MAS DE 40 AÑOS PARA EL CORRECTO CRECIMIENTO DE LA VEGETACIÓN Y EL CORRECTO DESARROLLO, MANOFACTURA DE BOLSAS PARA EL SOPORTE DE VEGETACIÓN Y EL DESARROLLO EFICIENTE DE ESTAS. | m2 | 85
AL001 | MURO DE BLOCK MACIZO DE CEMENTO 14 X 20 X 40 CM DE 15 CM DE ESPESOR, ASENTADO CON MORTERO CEMENTO ARENA 1:3 ACABADO COMUN,, INCLUYE: REFUERZO HORIZONTAL DE ESCALERILLA A CADA 2 HILADAS, SUMINISTRO Y ACARREO DE LOS MATERIALES, ANDAMIOS Y MANO DE OBRA. | M2 | 54.98
UAH-ALB-28 | MURO MAMPOSTERÍA DE PIEDRA PEGADA CON CEMENTO-CAL-ARENA PROP: 1:1:6. HASTA 30 CM DE PROFUNDIDAD , ACARREO A UNA ALTURA DE 12.00 MTS. PARA PLANTA DE AZOTEA. INCLUYE: MANO DE OBRA, HERRAMIENTA, MATERIAL, ANDAMIO METÁLICO, FLETE, PREPARACIÓN DE LA SUPERFICIE, LIMPIEZA Y T.L.N.P.S.C.E. | M3 | 753
| Total de | ACABADOS
CANCELERíA
UAH-CAN-11A | CRISTAL TEMPLADO CLARO DE 9 MM DE ESPESOR COLOCADOS EN CRISTALES DE 2.44 X 1.70 M., CON SISTEMA DE SUJECION A BASE DE ARCHISPIDER O SIMILAR PLACAS MODULARES CON SEPARACION DE 10 CM. ENTRE EJES INCL., MATERIALES, EQUIPÒ, MANO DE OBRA Y HERRAMEINTA. | M2 | 75
H002 | SUMINISTRO, FABRICACION, Y MONTAJE DE ESTRUCTURA DE ACERO ESTRUCTURAL A-36, FORMADA CON PERFILES LIGEROS (HASTA 12 KG/M), INCL., SUMINISTRO, COLOCACION, HABILITADO, SOLDADURA, DESCALIBRES, CORTES, DESPERDICIOS, FLETES, MANIOBRAS, APLICACIÓN DE BASE DE PRIMER Y ACABADO CON PINTURA ESMALTE INTUMESCENTE FIRE QUIM RETARDANTE DE PROPAGACIÓN DE INCENDIOS, COLOR S.M.A, MATERIALES, MANO DE OBRA, EQUIPO Y HERRAMIENTA, ANDAMIOS Y T.L.N.P.S.C.E. | KG | 5265.98
DOM-9002 | SUMINISTRO Y COLOCACIÓN DE DOMO DE CRISTAL DE 9.5 MM CLARO, DOS LATERALES FIJOS Y EN EL CENTRO DOS APERTURAS CON SISTEMA AUTOMATIZADOS, CON BASE A ESTRUCTURA DE PTR DE 4X2" 1/4" DE ESPESOR CADA PERFIL DIVIDIDO EN SECCIONES SEGUN DISEÑO (INCLUYE: MATERIAL, PELICULA DE SEGURIDAD, MANO DE OBRA, HERRAMIENTA, ELEVACION DE MATERIALES Y T.L.N.P.S.C.E. | PZA | 1
UAH-CAN-01B | CANCELERIA DE ALUMINIO DURANODICK DE LÍNEA DE 3", DE DIFERENTES MEDIDAS, COMPUESTA POR PIEZAS FIJAS Y MOVILES DE ACUERDO A PROYECTO, INCLUYE: SUMINISTRO, COLOCACION, CRISTAL FILTRASOL DE 6 MM DE ESPESOR, HERRAJES, ACCESORIOS Y T.L.N.P.S.C.E. | M2 | 76.34
| Total de | CANCELERíA
CARPINTERIA
UAH-CAR-22 | FABRICACION Y MONTAJE DE PISO DE DUELA DE MADERA DE ENCINO AMERICANO DE PRIMERA EN 22 MM DE ESPESOR X4"X4', ACABADO PULIDO CON BARNIZ MARINO, COLOR ROBLE CLARO Y ROBLE OBSCURO ALTERNADOS SEGÚN DISEÑO INCLUYE: COLOCACION, CORTES Y DISEÑO A 45 º, BARNIZADO, ACARRERO Y ELEVACIONES, TAPAS PARA VENTILACIÒN, MANO DE OBRA, MATERIALES Y T.L.N.P.S.C.E. | M2 | 480
UAH-CAR-26 | FABRICACION Y MONTAJE DE ZOCLO DE MADERA DE ENCIONO DE 1RA .DE 10 CM A 15 DE ESPESOR INCLUYE: FABRICACION Y COLOCACION, APLICACION DE TRATAMINETO CON ANTIPOLILLAS, ANTIFLAMA, BARNIZ, PEGAMENTO Y TORNILLERIA. SEGUN DISEÑO | ML | 485
UAH-CAR-25 | FABRICACIÓN Y MONTAJE DE POLINES DE MADERA DE PINO DE 1RA. DE 3 1/2" X 3 1/2"X8' INCLUYE: COLOCACION, CORTES Y DISEÑO A 45 º, BARNIZADO, ACARRERO Y ELEVACIONES, TAPAS PARA VENTILACIÒN, MANO DE OBRA, MATERIALES Y TODO LO NECESARIO PARA SU CORRECTA EJECUCIÓN | M2 | 480
UAH-CAR-12 | SUMINISTRO DE TRIPLAY DE PINO DE 2da. DE 15 MM DE ESP. PARA PISO, INCLUYE: SUMINISTRO Y PUESTA EN OBRA. | M2 | 480
CR002-01 | FABRICACIÓN Y MONTAJE DE PUERTA DE 0.85 X 2.10 M. A UNA HOJAS ABATIBLES DE MADERA DE PINO DE 1RA. CONCIDERANDO MEDIA PUERTA DE MADERA Y MEDIA PARA COLOCACION DE CRISTALES, INCLUYE:FABRICACION Y COLOCACION, APLICACION DE TRATAMINETO CON ANTIPOLILLAS, ANTIFLAMA, BARNIZ, PEGAMENTO Y BISAGRA DE 3X3 DE laton, CHAPA SEGUN DISEÑO | PZA | 24
UAH-VEN-003 | FABRICACIÓN Y MONTAJE DE VENTANA DE 0.90 X 1.20 M. A DOS HOJAS ABATIBLES, CON VIDRIO DE 6 MM. CLARO DE MADERA DE PINO DE 1RA. ACABADO AVEJENTADO, INCLUYE:FABRICACION Y COLOCACION, APLICACION DE TRATAMINETO CON ANTIPOLILLAS, ANTIFLAMA, BARNIZ, PEGAMENTO Y BISAGRA DE 3X3 DE laton. SEGUN DISEÑO | PZA | 36
VIG-002 | VIGA DE MADERA DE PINO DE PRIMERA SECCION 12"X6", ACABADO AVEJENTADO, PARA FORMAR ARMADURA, INCLUYE: ESTUFADA, TRATADA CON ANTIPOLILLA Y ANTILFAMANTE, CEPILLADAS A CUATRO CARAS, SUMINISTRO, COLOCACIÓN, FLETE A LA OBRA, MANO DE OBRA, ELEVACIÓN DE VIGAS MEDIANTE POLEA, CORTES, PERFORACION PARA PERNOS DE 7/8" Y T.L.N.P.S.C.E. | ML | 385
ENT-003 | ENTABLERADO EN PLAFONES CON TABLA DE PINO DE 1RA. MACHINBRADA CON DIMENSIONES DE 1´X 6¨X 8, INCLUYE: ESTUFADA, TRATADA CON ANTIPOLILLA Y ANTILFAMANTE, CEPILLADAS A UNA CARAS, SUMINISTRO, COLOCACIÓN, FLETE A LA OBRA, MANO DE OBRA, CORTES, Y T.L.N.P.S.C.E. | M2 | 650
FTO-002 | FORRADO DE VIGA METALICA FORMADO CON MADERA PINO DE 1RA DE 3/4" DE GROSOR, A UNA ALTURA DE 0 A 2.50 M, INCLUYE: ACABADO AVEJENTADO, ACARREO, ANDAMIOS, MANO DE OBRA, HERRAMIENTA, EQUIPO, FLETE, LIMPIEZA Y T.L.N.P.S.C.E. | ML | 425
| Total de | CARPINTERIA
INSTALACIÓN SANITARIA
L005 | TRAZO Y NIVELACION DE TERRENO PARA DESPLANTE DE ESTRUCTURA, DE 400 A 1200 M2 , ESTABLECIENDO REFERENCIAS Y BANCOS DE NIVEL, CON EQUIPO TOPOGRAFICO. INCLUYE MANO DE OBRA, EQUIPO Y HERRAMIENTA | M2 | 25.39
E004 | EXCAVACION A MANO EN CEPA EN SECO, INCLUYE AFINE DE TALUDES Y FONDO. MATERIAL SECO, TIPO II, TODAS LAS ZONAS, PROFUNDIDAD DE 2.00 A 4.00 M. | M3 | 13.98
R003 | RELLENO COMPACTADO CON PISON DE MANO CON MATERIAL PRODUCTO DE EXCAVACION, EN CAPAS DE 20 CM. DE ESPESOR, INCLUYE INCORPORACION DE HUMEDAD, MANO DE OBRA Y HERRAMIENTA. | M3 | 6.83
CM001 | CAMA DE ARENA, APISONADA CON PISON DE MANO, INCLUYE CONSTRUCCION DE APOYO SEMICIRCULAR PARA PERMITIR APOYO COMPLETO DE LA TUBERIA, MANO DE OBRA Y HERRAMIENTA. | M3 | 1.5
IHS032 | SUM. Y COL. DE TUBO DE PVC SANITARIO DE 6" (150 mm.) DE DIAMETRO, MARCA NORMA O SIMILAR, INCLUYE: LUBRICANTE (LUBRI PVC), MATERIALES, MANO DE OBRA Y HERRAMIENTA | ML | 32.38
IHS031 | SUM. Y COL. DE TUBO DE PVC SANITARIO DE 4" (100 mm.) DE DIAMETRO, MARCA NORMA O SIMILAR, INCLUYE: LUBRICANTE (LUBRI PVC), MATERIALES, MANO DE OBRA Y HERRAMIENTA | ML | 45.21
IHS030 | SUM. Y COL. DE TUBO DE PVC SANITARIO DE 2" (50.80 mm), DE DIAMETRO, MARCA NORMA O SIMILAR, INCLUYE: LUBRICANTE (LUBRI PVC), MATERIALES, MANO DE OBRA Y HERRAMIENTA | ML | 15.87
UAH-SAN-02 | SALIDA SANITARIA PARA INODORO, INCLUYE: 2.10M DE TUBO PVC SANITARIO DE 4" 2.72 M DE TUBO DE 2", CONEXIONES DE PVC SANITARIO ( 1 CODO 90º X 4" .5 TEE REDUCIDA DE 4" A 2", .25 TEE 2", 1 YEE 2", .5 CODO 90º X 2 " ), RANURADO DE MUROS, FIJACION A PARED O LOSA, Y T.L.N.P.S.C.E. | SAL | 7
UAH-SAN-04 | SALIDA SANITARIA PARA OVALIN O LAVABO, INCLUYE: 2.20M DE TUBO PVC SANITARIO DE 2", CONEXIONES DE PVC SANITARIO (2 CODO 90º X 2 " Y 1 CODO 45º X 2", 2 YEE 2" ), RANURADO DE MUROS, FIJACION A PARED O LOSA, Y T.L.N.P.S.C.E. | SAL | 3
UAH-SAN-03 | SALIDA SANITARIA PARA COLADERA, REGADERA Y/O LAVAOJOS, INCLUYE: 2 M DE TUBO PVC SANITARIO DE 2", CONEXIONES DE PVC SANITARIO (1 YEE 2 " Y 1 CESPOL COLADERA DE 4" CON SALIDA DE 2" ), FIJACION A PARED O LOSA, Y T.L.N.P.S.C.E. | SAL | 4
UAH-SAN-32 | COLADERA MARCA HELVEX, MODELO 1342-H CON REJLLA DE BRONCE, INCLUYE SUMINISTRO Y COLOCACION Y T.L.N.P.S.C.E. | PZA | 4
IHS003 | SALIDA SANITARIA PARA MUEBLE (MINGITORIO). INCLUYE RANURADO EN MURO Y PISO, TUBO DE P.V.C. DE 38 mm, PIEZAS ESPECIALES, CONEXIONES, PRUEBAS, MATERIALES MENORES DE CONSUMO, MANO DE OBRA Y HERRAMIENTA. | SAL | 2
UAH-SAN-09 | Y SENCILLA P.V.C. SANITARIA PARA CEMENTAR DE 100 MM, INCLUYE: SUMINISTRO Y COLOCACION. | PZA | 6
UAH-SAN-08 | Y SENCILLA P.V.C. SANITARIA PARA CEMENTAR DE 50 MM, INCLUYE: SUMINISTRO Y COLOCACION. | PZA | 7
IHS027 | SUM. Y COL. DE YEE DE PVC SANITARIO DE 6" x 6", INCLUYE MATERIALES MENORES DE CONSUMO, MANO DE OBRA Y HERRAMIENTA. | PZA | 3
UAH-SAN-30 | "TEE" SENCILLA DE PVC DE 50 mm DE DIAM.,PARA RAMALEO SANITARIO, INCLUYE: SUMINISTRO Y COLOCACION. Y T.L.N.P.S.C.E. | PZA | 5
UAH-SAN-66 | "TEE" SENCILLA DE PVC DE 100 mm DE DIAM.,PARA RAMALEO SANITARIO, INCLUYE: SUMINISTRO Y COLOCACION. Y T.L.N.P.S.C.E. | PZA | 6
UAH-SAN-68 | YEE PVC SANITARIO 100 X 50 MM. INCLUYE: MATERIALES, MANO DE OBRA Y TODO LO NECESARIO PARA LA CORRECTA EJECUCIÓN DEL P.U.O.T. | PZA | 4
UAH-SAN-15 | CODO DE PVC DE 90° x 2" DE DIAM.,PARA RAMALEO SANITARIO, INCLUYE: SUMINISTRO Y COLOCACION. | PZA | 3
UAH-SAN-18 | CODO DE PVC DE 45º x 50 mm DE DIAM.,PARA RAMALEO SANITARIO, INCLUYE: SUMINISTRO Y COLOCACION. Y T.L.N.P.S.C.E. | PZA | 6
UAH-SAN-19 | CODO DE PVC DE 45° x 4" DE DIAM.,PARA RAMALEO SANITARIO, INCLUYE: SUMINISTRO Y COLOCACION. | PZA | 12
UAH-SAN-26 | REDUCCION EXCENTRICA P.V.C. SANITARIA DE 100 MM, INCLUYE: SUMINISTRO Y COLOCACIÒN. | PZA | 4
UAEH-PREAIS-006 | SUMINISTRO Y COLOCACIÓN DE TAPA POLIMÉRICA DIMENSIONES SEGÚN DISEÑO DE 0.90 X 0.90 X 0.035 CM. CON LOGOTIPO DE LA GARZA, LEYENDA “UAEH”, LETRAS DISTINTIVA AL REGISTRO. PESO APROXIMADO POR TAPA DE 60KG. INCLUYE: MANO DE OBRA Y HERRAMIENTA Y TODO LO NECESARIO PARA SU CORRECTA FIJACION. | PZA | 8
UAH-SAN-49 | REGISTRO DE 1.00 X 1.00 X 1.20 M (INT) DE TABIQUE ROJO RECOCIDO EN 13 CM JUNTEADO CON MORTERO CEMENTO-ARENA 1:4 ACABADO PULIDO PLANTILLA DE CONCRETO F'C=150 KG/CM2, MARCO ANGULO METALICO T.L.N.P.S.C.E. | PZA | 8
| Total de | INSTALACIÓN SANITARIA
INSTALACIÓN HIDRAULICA.
E004 | EXCAVACION A MANO EN CEPA EN SECO, INCLUYE AFINE DE TALUDES Y FONDO. MATERIAL SECO, TIPO II, TODAS LAS ZONAS, PROFUNDIDAD DE 2.00 A 4.00 M. | M3 | 8.65
R003 | RELLENO COMPACTADO CON PISON DE MANO CON MATERIAL PRODUCTO DE EXCAVACION, EN CAPAS DE 20 CM. DE ESPESOR, INCLUYE INCORPORACION DE HUMEDAD, MANO DE OBRA Y HERRAMIENTA. | M3 | 6.34
IHS040 | SUMINISTRO Y COLOCACIÓN DE TUBO DE COBRE TIPO "M" DE 32 MM DE DIÁMETRO MARCA NACOBRE . INCLUYE: INSTALACIÓN, RANURAS EN MUROS, PRUEBAS, MANO DE OBRA, EQUIPO Y HERRAMIENTA | ML | 46.98
IHS039 | SUMINISTRO Y COLOCACIÓN DE TUBO DE COBRE TIPO "M" DE 25 MM DE DIÁMETRO MARCA NACOBRE . INCLUYE: INSTALACIÓN, RANURAS EN MUROS, PRUEBAS, MANO DE OBRA, EQUIPO Y HERRAMIENTA. | ML | 12.87
IHS038 | SUMINISTRO Y COLOCACIÓN DE TUBO DE COBRE TIPO "M" DE 19 MM DE DIÁMETRO MARCA NACOBRE. INCLUYE: INSTALACIÓN, RANURAS EN MUROS, PRUEBAS, MANO DE OBRA, EQUIPO Y HERRAMIENTA. | ML | 27.98
IHS012 | SUMINISTRO E INSTALACION DE VALVULA DE SECCIONAMIENTO DE 3" DE DIAMETRO. INCLUYE: ACCESORIOS, PRUEBA HIDROSTATICA, MATERIALES MENORES DE CONSUMO, MANO DE OBRA Y HERRAMIENTA | PZA | 2
IHS015 | SUMINISTRO Y COLOCACIÓN DE VÁLVULA DE COMPUERTA DE EXTREMO ROSCABLE DE 3/4" (19 MM) DE 200 LBS/PULG (14KG/CM2) MARCA URREA FIG. 22. INCLUYE: INSTALACIÓN, PRUEBAS, MANO DE OBRA, EQUIPO Y HERRAMIENTA | PZA | 12
IHS016 | SUMINISTRO Y COLOCACIÓN DE VÁLVULA DE COMPUERTA DE EXTREMO ROSCABLE DE 1" (25 MM) DE 200 LBS/PULG (14KG/CM2) MARCA URREA FIG. 22. INCLUYE: INSTALACIÓN, PRUEBAS, MANO DE OBRA, EQUIPO Y HERRAMIENTA | PZA | 2
UAH-HID-22 | TEE DE COBRE A COBRE DE 32 MM , INCLUYE: SUMINISTRO Y COLOCACIÓN. | PZA | 6
UAH-HID-23 | TEE DE COBRE A COBRE DE 25 MM, INCLUYE: SUMINISTRO Y COLOCACIÓN. | PZA | 3
UAH-HID-24 | TEE DE COBRE A COBRE DE 19 MM, INCLUYE: SUMINISTRO Y COLOCACIÓN. | PZA | 5
UAH-HID-17 | CODO COBRE A COBRE DE 90º X 32 MM, INCLUYE: SUMINISTRO Y COLOCACIÓN. | PZA | 10
UAH-HID-15 | CODO COBRE A COBRE DE 90º X 25 MM, INCLUYE: SUMINISTRO Y COLOCACIÓN. | PZA | 8
UAH-HID-14 | CODO COBRE A COBRE DE 90º X 19 MM, INCLUYE: SUMINISTRO Y COLOCACIÓN. | PZA | 6
UAH-HID-28 | SALIDA HIDRAULICA PARA INODORO CON FLUXOMETRO MOD.TZF-1 MARCA HELVEX, INCLUYE: RAMALEO CON TUBO DE COBRE TIPO "M" DE 1 1/4" Y 1", CONEXIONES DE COBRE ( TAPON CAPA 1", TEE 1 1/4" Y 1", REDUCCIONES DE 1 1/4" A 1" , CONECTOR CUERDA INTERIOR), NIPLE GALVANIZADO CUERDA CORRIDA 1", SUMINISTRO Y COLOCACION. | SAL | 7
UAH-HID-31 | SALIDA HIDRAULICA PARA OVALIN MEDIANO IDEAL STANDARD, INCLUYE: RAMALEO CON TUBO DE COBRE TIPO "M" DE 1", CONEXIONES DE COBRE ( TEE 1", REDUCCIONE DE 1", CONECTOR 1" CUERDA INTERIOR), NIPLE GALVANIZADO CUERDA CORRIDA 1/2", SUMINISTRO Y COLOCACION. | SAL | 2
UAH-HID-30 | SALIDA HIDRAULICA PARA TARJA DE ACERO INOXIDABLE, INCLUYE: RAMALEO CON TUBO DE COBRE TIPO "M" DE 3/4" Y 1/ 2", CONEXIONES DE COBRE ( TAPON CAPA 1/2", TEE 1/2", REDUCCIONES DE 3/4" A 1/2", CODO 1/2", CODO 3/4", CONECTOR 1/2" CUERDA INTERIOR), CUERDA CORRIDA 1/2", SUMINISTRO Y COLOCACION. | SAL | 1
UAH-HID-123 | SALIDA HIDRAULICA PARA MINGITORIO, INCLUYE: RAMALEO CON TUBO DE COBRE TIPO "M" DE 3/4" Y 1/2", CONEXIONES DE COBRE ( TAPON CAPA 1/2", TEE 1/2", REDUCCIONES DE 3/4" A 1/2", CODO 1/2", CODO 3/4", CONECTOR CUERDA INTERIOR DE I/2", NIPLE GALVANIZADO CUERDA CORRIDA 1/2"), SUMINISTRO Y COLOCACION. | SAL | 1
H-09-08 | SALIDA HIDRÁULICA PARA LLAVE DE NARIZ, INCLUYE: LLAVE DE NARIZ, RAMALEO CON TUBO DE COBRE TIPO "M" DE 1/2" Y 3/4", CONEXIONES DE COBRE ( TAPON CAPA 1/2", TEE 1/2" Y 3/4", REDUCCIONES DE 3/4", CONECTOR 1/2" CUERDA INTERIOR), NIPLE GALVANIZADO CUERDA CORRIDA 1/2", SUMINISTRO Y COLOCACIÓN,Y T.L.N.P.S.C.E. | SAL | 1
UAH-ELC-02 | REGISTRO DE 1.0 X 1.0 X 1.00 M (INT) DE TABIQUE ROJO RECOCIDO EN 13 CM JUNTEADO CON MORTERO CEMENTO-ARENA 1:4 ACABADO PULIDO PLANTILLA DE CONCRETO F'C=150 KG/CM2, INCLUYE : CONTRA MARCO | PZA | 3
UAEH-PREAIS-006 | SUMINISTRO Y COLOCACIÓN DE TAPA POLIMÉRICA DIMENSIONES SEGÚN DISEÑO DE 0.90 X 0.90 X 0.035 CM. CON LOGOTIPO DE LA GARZA, LEYENDA “UAEH”, LETRAS DISTINTIVA AL REGISTRO. PESO APROXIMADO POR TAPA DE 60KG. INCLUYE: MANO DE OBRA Y HERRAMIENTA Y TODO LO NECESARIO PARA SU CORRECTA FIJACION. | PZA | 3
| Total de | INSTALACIÓN HIDRAULICA.
AMUEBLADO DE BAÑOS
SANI-01 | SUMINISTRO Y COLOCACION DE MAMPARAS (SANITARIO MUJERES) TIPO SANIMODUL DISEÑO CLASICO ACABADO ESMALTADO COLOR A DEFINIR EN SITIO ANTIGRAFITI INCLUYE: 2 MAMPARAS FIJAS DE 53" X 72", 3 FIJOS DE 12" X 72", 1 FIJO DE 50" X 72", 3 PUERTAS STANDAR DE 24" X 60" Y UNA PUERTA DISCAPAITADOS DE 36" X 60", HERRAJES, MANIOBRAS DE INSTALACION, ELEVACION DE MATERIALES FLETES, MATERIALES, MANO DE OBRA Y T.L.N.P.S.C.E. | PZA | 1
SANI-02 | SUMINISTRO Y COLOCACION DE MAMPARAS (SANITARIO HOMBRES) TIPO SANIMODUL DISEÑO CLASICO ACABADO ESMALTADO COLOR A DEFINIR EN SITIO ANTIGRAFITI INCLUYE: 1 MAMPARAS FIJAS DE 53" X 72", 2 FIJOS DE 12" X 72", 1 FIJO DE 50" X 72", 2 PUERTAS STANDAR DE 24" X 60" , 2 MAMPARAS DE 18" X 48" Y UNA PUERTA DISCAPAITADOS DE 36" X 60", HERRAJES, MANIOBRAS DE INSTALACION, ELEVACION DE MATERIALES FLETES, MATERIALES, MANO DE OBRA Y T.L.N.P.S.C.E. | PZA | 1
UAH-AMU-32 | INODORO (TAZA) PARA FLUXOMETRO, MODELO NEW CADET MCA AMERICA STANDART COLOR BLANCO EN CUALQUIER NIVEL, INCLUYE: SUMINISTRO, COLOCACION, HERRAJES, CUBREPIJAS, JUNTA PROHEL, ASIENTO LIDER REDONDO ABIERTO CON TAPA, FLUXOMETRO HELVEX DE PEDAL MOD. 310-32 MCA. HELVEX, Y T.L.N.P.S.C.E | PZA | 7
MIG-002 | MINGITORIO MOD. MG-1 BLANCO MARCA HELVEX INCLUYE: VALVULA PUM-01 CROMO MARCA HELVEX. SUMINISTRO, COLOCACION, HERRAJES, Y T.L.N.P.S.C.E | PZA | 1
UAH-AMU-49 | SUMINISTRO Y COLOCACION DE LLAVE ECONOMIZADORA CROMADA TIPO HELVEX MOD. TV-121 INCLUYE TODOS LOS MATERIALES PARA SU CORRECTA COLOCACION | PZA | 5
M009 | SUM. Y COL. DE LLAVE DE NARIZ, INCLUYE MATERIALES, MANO DE OBRA Y HERRAMIENTA | PZA | 1
UAH-AMU-33 | TARJA DE SERVICIO DE ACERO INOXIDABLE EN MEDIDAS 50X50CM X 40 CM DE FONDO, INCLUYE: SUMINISTRO, COLOCACION, ACCESORIOS MCA. HURREA CONTRA REJILLA DE BRONCE MOD. 3801, LLAVE NARIZ CROMADA CON NIPLE Y CHAPETON MOD. 18-L, CESPOL DE LATON CROMADO DE 1 1/2", CONEXIONES Y T.L.N.P.S.C.E. | PZA | 1
UAH-AMU-15 | ESPEJO ( LUNA) DE CRISTAL FLOTADO CLARO 5 MM CON MARCO DE ALUMINIO NATURAL DE 1 1/2" DE 1.0 DE ALTO X 1.20 M DE LARGO, INCLUYE: SUMINISTRO, COLOCACION Y T.L.N.P.S.C.E. | M2 | 4.65
UAH-AMU-28 | BARRA RECTA DE SUJECION DE 700 MM, ACABADO SATINADO MARCA HELVEX, MOD. B-700-S. INCLUYE: SUMINISTRO Y COLOCACION, MANO DE OBRA, HERRAMIENTA Y T.L.N.P.S.C.E. | PZA | 2
UAH-AMU-29 | BARRA RECTA DE SUJECION DE 470 MM, ACABADO SATINADO MARCA HELVEX, MOD. B-470-S.INCLUYE: SUMINISTRO Y COLOCACION, MANO DE OBRA, HERRAMIENTA Y T.L.N.P.S.C.E. | PZA | 2
UAH-AMU-37 | JABONERA MARCA BOBRICK, MOD.B-2111. INCL., SUMINISTRO Y COLOCACION, MATERILES, MANO DE OBRA Y HERRAMIENTA. | PZA | 2
UAH-AMU-25 | DESPACHADOR DE PAPAEL HIGIENICO PARA SANITARIO DE SERIE INSIGHT A 94205 MARCA KIMBERLY-CLARK, EN COLOR HUMO, FABRICADO EN PLASTICO ABS RESISTENTE A IMPACTOS. DISEÑO INNOVADOR Y ELEGANTE QUE COMBINA CON TODA LA SERIE I. MEDIDAS: 37 X 36 X13 CM., INCLUYE: SUMINISTRO Y COLOCACION, MANO DE OBRA, HERRAMIENTA Y T.L.N.P.S.C.E. | PZA | 2
POSTA-001 | PORTA TOALLAS MODELO Z-600 AZUR MARCA JOFEL INCL., SUMINISTRO Y COLOCACION, MATERILES, MANO DE OBRA Y HERRAMIENTA. | PZA | 2
UAH-AMU-27 | ASIENTO EXCLUSIVO PARA TAZAS DE FLUXOMETRO, ASIENTO ELONGADO 100% DE POLIPROPILENO VIRGEN CON AGENTE ANTIBACTERIAL MICROBAN, FRENTE ABIERTO, DISEÑO ERGONOMICO, INCLUYE TUERCAS Y BISAGRAS. MODELO M-230, MARCA AMERICAN STANDARD, SUMINISTRO Y COLOCACION, MANO DE OBRA, HERRAMIENTA Y T.L.N.P.S.C.E. | PZA | 7
| Total de | AMUEBLADO DE BAÑOS
INSTALACIÓN ELÉCTRICA
UAH-ELC-43 | SALIDA DE ALUMBRADO ( MURANO U OFICIO ) A BASE DE TUBERÍA CONDUIT 13MM P. DELGADA, CABLE CAL. N° 12 Y CABLE DESNUDO CAL. N° 12. INCLUYE: PREPARACIÓN EN LOZA, RANURAS, CABLEADO Y COLOCACIÓN DE ACCESORIOS. SUMINISTRO, COLOCACIÓN, CONEXIÓN Y T.L.N.P.S.C.E. | SAL | 120
UAH-ELC-52 | SALIDA ELECTRICA PARA CONTACTO REGULADO POLARIZADO DUPLEX DE 20 A 125 V., INCLUYE: CONTACTO DUPLEX DE 20 AMPERES, ARROW HART TAPA NARANJA, TUBERIA CONDUIT P.D. DE 13 MM, CONECTORS DE 13MM, CABLE THW CONDUMEX CAL 10, CABLE DE COBRE DESNUDO CAL 12, CHALUPA,TAPA,CAJA REGISTRO DE 13 MM. SUMINITRO, COLOCACIÓN Y T.L.N.P.S.C.E. | SAL | 120
UAH-ELC-51 | SALIDA ELECTRICA PARA CONTACTO TRIFÁSICO POLARIZADO DE 20 AMPERS, 220 V., INCLUYE: CONTACTO TRIFASICO,TUBERIA CONDUIT P.D. DE 13 MM, CONECTORS DE 13MM, CABLE THW CONDUMEX CAL 10, CABLE DE COBRE DESNUDO CAL 12, CHALUPA,TAPA,CAJA REGISTRO DE 13 MM., MAT.,M. DE O. Y T.I.N.P.S.C.E. | SAL | 6
UAEH-PREE-001 | SUMINISTRO Y COLOCACION DE LUMINARIO DE LEDS SLIM REDONDO DE 12 W BLANCO /127 VOLTS, 60 HZ, INCLUYE: MANO DE OBRA, HERRAMIENTA, ELEVACION DE MATERIALES HASTA 38 MTS, Y T.L.N.P.S.C.E. | PZA | 12
UAEH-PREE-002 | SUMINISTRO Y COLOCACION DE LUMINARIO DE LEDS SLIM REDONDO DE 22 W BLANCO /127 VOLTS, INCLUYE: MANO DE OBRA, HERRAMIENTA, ELEVACION DE MATERIALES HASTA 38 MTS, Y T.L.N.P.S.C.E. | PZA | 13
UAH-ELC-53 | SALIDA ELECTRICA PARA APAGADOR SENCILLO, INCLUYE: APAGADOR SENCILLO LINEA MODUS MCA BTICINO, TUBERIA CONDUIT P.D. DE 13 MM, CABLE THW CONDUMEX CAL.12, CABLE DE COBRE DESNUDO CAL 14, CHALUPA, CONECTORES DE 13 MM, MAT.,M. DE O. Y T.L.N.P.S.C.E. | SAL | 28
UAH-ELC-93 | LÁMPARA DE 0.61x0.61M 3x14 WATTS. MODELO LTL-3145/B MURANO MARCA TECNOLITE. INCLUYE: SUMINISTRO, COLOCACIÓN, CONEXIÓN Y T.L.N.P.S.C.E. | PZA | 120
SEN-005 | SISTEMA DE ILUMINACIO CON LED DEALTA INTENSIDAD DE 3 PIXELES POR MODULO. CON UN ANGULO DE COBERTUTA DE 110° COLOCADOS EN FORMA PERIMETRAL DEL ESCUDO PARA UN DESTELLO INTERNO DEL MISMO, INCLUYE CABLEADO, SOLDADURA Y FUENTE ALIMENTADORA DE AC/DC | PZA | 6
DUCT-0123 | DUCTO METALICO DE 15 X 15 CM INCLUYE: SUMINISTRO Y TENDIDO, LIMPIEZA DEL ÁREA, FLETE, ANDAMIO, HERRAMIENTA, MANO DE OBRA Y T.L.N.P.S.C.E. | ML | 56.98
UAH-ELC-114 | DUCTO METALICO DE 10 X 10 CM INCLUYE: SUMINISTRO Y TENDIDO, LIMPIEZA DEL ÁREA, FLETE, ANDAMIO, HERRAMIENTA, MANO DE OBRA Y T.L.N.P.S.C.E. | ML | 20
IE060 | SUMINISTRO E INSTALACIÓN DE CABLE THW CALIBRE # 10 DE LA MARCA CONDUMEX. INCLUYE: MATERIALES, ACARREOS, INSTALACIÓN, PUNTAS, PRUEBAS, MANO DE OBRA, HERRAMIENTA Y EQUIPO. | ML | 874.09
IE061 | SUMINISTRO E INSTALACIÓN DE CABLE THW CALIBRE # 12 DE LA MARCA CONDUMEX. INCLUYE: MATERIALES, ACARREOS, INSTALACIÓN, PUNTAS, PRUEBAS, MANO DE OBRA, HERRAMIENTA Y EQUIPO. | ML | 2364.93
IE075 | SUMINISTRO E INSTALACIÓN DE CABLE DESNUDO CALIBRE # 12. INCLUYE: MATERIALES, INSTALACIÓN, PUNTAS, MANO DE OBRA, PRUEBAS, EQUIPO Y HERRAMIENTA | ML | 1874.09
UAH-ELC-55 | INTERRUPTOR TERMOMAGNETICO DE 2 POLOS 15 A 50 AMPS. PARA CONTROL Y PROTECCIÓN DE LOS DIFERENTES CIRCUITOS ENCHUFABLE. INCLUYE: SUMINISTRO, COLOCACIÓN, CONEXIÓN Y T.L.N.P.S.C.E. | PZA | 2
UAH-ELC-57 | INTERRUPTOR TERMOMAGNETICO SD 15-50 AMP. 3 POLOS ENCHUFABLE TIPO FA, INCLUYE: SUMINSTRO Y COLOCACION | PZA | 19
UAH-ELC-111 | SOPORTE PARA INSTALACIONES EN LOSA A BASE DE 2 ESPARRAGOS DE 80CM X 1/4" , 50CM DE CANAL DE ACERO GALVANIZADO, 4 ABRAZADERAS "U" DE 1", TUERCAS, RONDANAS, INCLUYE: SUMINISTRO, INSTALACION Y T.L.N.P.S.C.E. | PZA | 1845
EXT-APANH-46 | SUMINISTRO Y COLOCACION DE GABINETE ELECTRICO PARA EXTERIOR EN MEDIDAS DE 30 CM X 25 CM X 13 CM, INCLUYE: ELEVACION DE MATERIALES HASTA 38 MTS., FIJACION, MATERIALES, MANO DE OBRA Y HERRAMIENTA. | PZA | 4
IE007 | SUMINISTRO Y COLOCACION DE TABLERO DE CONTROL QO-2 PARA 2 CIRCUITOS MONOFASICOS, INCLUYE MATERIAL PARA ACOMETIDA, TUBO CONDUIT DE 25 MM, CONECTOR Y COPLE CONDUIT DE 25 MM, CABLE DEL NO. 8 ( 30 M ), VARILLA COPERWELL, MATERIALES MENORES, MANO DE OBRA ELEVACION DE MATERIALES HASTA 38 MTS., Y HERRAMIENTA. | SAL | 4
IE085 | SUMINISTRO Y TENDIDO DE TUBO CONDUIT DE FIERRO GALVANIZADO PARED GRUESA 51 MM DE DIÁMETRO. INCLUYE: MATERIALES, ACARREOS, CORTES, DESPERDICIOS, INSTALACIÓN, MANO DE OBRA, PRUEBAS, EQUIPO Y HERRAMIENTA | ML | 87.39
IE059 | SUMINISTRO E INSTALACIÓN DE CABLE THW CALIBRE # 8 DE LA MARCA CONDUMEX. INCLUYE: MATERIALES, ACARREOS, INSTALACIÓN, PUNTAS, PRUEBAS, MANO DE OBRA, HERRAMIENTA Y EQUIPO. | ML | 1176
UAH-ELC-304 | TABLERO DE DISTRIBUCIÓN NQOD304AB12F 3 FASES, 4 HILOS, 60HZ, 220 / 127V. DE 30 CIRCUITOS, CON INTERRUPTOR PRINCIPAL DE 3X100A PARA CONTROL Y PROTECCIÓN DE LA INSTALACIÓN ELÉCTRICA. INCLUYE: SUMINISTRO, COLOCACIÓN, CONEXIÓN Y T.L.N.P.S.C.E. | PZA | 4
ELC-11 | INTERRUPTOR TERMOMAGNETICO TIPO CAJA MOLDEADA CON GABINETE PARA SOBREPONER DE 3X70 AMP DE DISPARO RAPIDO, INCLUYE: ELEVACION DE MATERIALES HASTA 38 MTS., SUMINISTRO, COLOCACIÓN, MATERIAL, MANO DE OBRA Y T.L.N.P.S.C.E. | PZA | 2
IE056 | SUMINISTRO E INSTALACIÓN DE CABLE THW CALIBRE # 2 DE LA MARCA CONDUMEX. INCLUYE: MATERIALES, ACARREOS, INSTALACIÓN, PUNTAS, PRUEBAS, MANO DE OBRA, HERRAMIENTA Y EQUIPO. | ML | 2
IE020 | INTERRUPTOR TERMOMAGNETICO SQD 1 X 15-50 AMP. ENCHUFABLE INCLUYE SUM. Y COL., MATERIALES, MANO DE OBRA Y HERRAMIENTA. | PZA | 130
ELC-10 | INTERRUPTOR TERMOMAGNETICO TIPO CAJA MOLDEADA CON GABINETE PARA SOBREPONER DE 3X50 AMP DE DISPARO RAPIDO, INCLUYE: ELEVACION DE MATERIALES HASTA 38 MTS., SUMINISTRO, COLOCACIÓN, MATERIAL, MANO DE OBRA Y T.L.N.P.S.C.E. | PZA | 2
UAEH-PRER-006 | SUMINISTRO Y COLOCACION DE LUCES PREVENTIVAS EN COLOR ROJO, INCLUYE: ELEVACION DE MATERIALES HASTA UNA ALTURA DE 45 MTS. FIJACION, COLOCACION DE FOTOCELDA, CONEXIONES, MANO DE OBRA, HERRAMIENTA Y T.L.N.P.S.C.E. | PZA | 4
IE055 | SUMINISTRO E INSTALACIÓN DE CABLE THW CALIBRE # 4/0 DE LA MARCA CONDUMEX. INCLUYE: MATERIALES, ACARREOS, INSTALACIÓN, PUNTAS, PRUEBAS, MANO DE OBRA, HERRAMIENTA Y EQUIPO. | ML | 67.98
UAEH-PRER-003 | ELABORACION DE SOLDADURA EXOTERMICA PARA LA UNION DE CABLE DESNUDO A VARILLA DE TIERRA FISICA, INCLUYE: PREPARACION DE LA SUPERFICIE, APLICACION DE SOLDADURA, FUNDENTE, LIMPIEZA, MANO DE OBRA Y HERRAMIENTA | PZA | 16
SP-06 | ELECTRODO 5/8" X 3MT CO. VARILLA COOPERWERE PUESTO A TIERRA, INCLUYE: SUMINISTRO Y COLOCACION. | PZA | 8
SP-07 | MATERIA QUIMICA PARA SISTEMA DE APARTARRAYOS, INCLUYE: SUMINISTRO Y COLOCACION. | M3 | 5.12
| Total de | INSTALACIÓN ELÉCTRICA
INSTALACIÓN DE
TELECOMUNICACIONES
UAH-TEL-31 | ENLACE DE FIBRA ÓPTICA ESPECIFICACIONES: SUMINISTRO E INSTALACIÓN DE 160 METROS DE FIBRA ÓPTICA MULTIMODO USO EXTERNO DE 3 PARES 50/125 MICRAS, TERMINACIÓN LC-LC EN CHAROLA, INCLUYE ACCESORIOS EN AMBAS PUNTAS, HORIZONTAL CABLE MANAGERS (WMPH2E), VERTICAL CABLE MANAGEMENT (WMPV45E), RACK (CMR19X84), RACK MOUNT POWER STRIPS (CMRPSH15), DUCTERÍA PVC Y/O CONDUIT PARED DELGADA Y/O GRUESA ASÍ COMO REGISTROS SEGÚN NECESIDADES DE INSTALACIÓN, OBRA CIVIL PARA FIBRA ÓPTICA NECESARIA, ESCALERILLA PARA CABLEADO HORIZONTAL Y VERTICAL (CPI CHATSWORTH) SEGÚN LAS NECESIDADES DE INSTALACIÓN, 2 LC TO LC MULTIMODE DUPLEX PATCH CORD, 1.6MM JACKETED CABLE (ONE DUPLEX LC CONNECTOR ON EACH END) - 50/125?M. DOCUMENTACIÓN: ETIQUETACIÓN, PRUEBAS, MEMORIA TÉCNICA IMPRESA Y DIGITAL, CERTIFICACIÓN , GARANTIA DE 25 AÑOS ** (MDF-CEDICSO HACIA IDF ICSHU-BIBLIOTECA; MDF-CEDICSO HACIA IDF ICSHU-MODULO 1) ** | ENLACE | 1
ATI-TEL-002 | MODULO DE CONECTIVIDAD CISCO 1000 BASE-SX SFP. OPERATE ON 50 UM MULTIMODE FIBER LINKS UP TO 550 M AND ON 62.5 UM FDDI-GRANDE MULTIMODE FIBER UP TO 220M. GLC SX-MM COMPATIBLE 100% CON LA PLATAFORMA EXISTENTE Y SOPORTE EXTENDIDO CON REFACCIONES EN SITIO Y TIEMPOS DE RESPUESTA DE 8 HORAS A 5 DIAS A LA SEMANA. | PZA | 2
UAH-TEL-01 | CABLEADO ESTRUTURADO PARA RED LAN, INCLUYE: SUMINISTRO E INSTALACIÓN DE NODO DE RED DE DATOS, COMPONENTES : COPPER CABLE UTP 4 PARES CATEGORY 6 (PUP6504IG-UY / PUP6504IG-U) PARA TRABAJAR 1 GBPS EN COBRE, PATCH PANELS (DP24688TGY / DP24688TG), MOUNT OUTLET BOXES (JBX3510IW--A), FACEPLATES BLANCA DUPLEX (CFPE2IWY), JACK MODULE RJ 45 (CJ688TPBU), PATCH CORDS 5 FT. Y 10 FT. (UTPKSP5BU, UTPKSP10BU), 2 HORIZONTAL CABLE MANAGERS (WMPH2E), VERTICAL CABLE MANAGEMENT (WMPV45E), RACK (CMR19X84) RACK MOUNT POWER STRIPS (CMRPSH15), CANALETA BLANCA (LD3,5,10IW6,8,10-A), LOS ORGANIZADORES, RACK Y BARRAS DE CONTACTOS DEBERAN SER LOS NECESARIOS PARA LA DENSIDAD DE NODOS A INSTALAR. ADECUACIONES DE CANALIZACIÓN Y DUCTERIA SEGUN SE REQUIERA. DOCUMENTACIÓN: ETIQUETACIÓN, PRUEBAS, MEMORIA TÉCNICA IMPRESA Y DIGITAL, CERTIFICACIÓN CATEGORY 6 QUE SOPORTE 1 GBPS EN COBRE GARANTIA DE 25 AÑOS, 100% COMPATIBLE CON EL SISTEMA DE CABLEADO EXISTENTE (PANDUIT), MATERIALES, MANO DE OBRA Y T.L.N.P.S.C.E. | NODO | 27
ATI-TEL-012 | DESCRIPCIÓN: EQUIPO ACTIVO DE CONECTIVIDAD ESPECIFICACIONES: WS-C2960-48TC-L, 48 ETHERNET 10/100 PORTS WITH UPLINKS 2 DUAL PURPOSE AND LAN BASE LAYER 2 A 45W. DOCUMENTACIÓN: COMPATIBLE 100% CON LA PLATAFORMA EXISTENTE Y SOPORTE EXTENDIDO CON REFACIONES EN SITIO Y TIEMPOS DE RESPUESTA DE 8 HORAS 5 DIAS A LAS SEMANA, GARANTIAS SMARTNET 8*5 | PZA | 1
UAH-TEL-33 | EQUIPO ACTIVO DE CONECTIVIDAD TIPO ACCESS POINT. ESPECIFICACIONES:SUMINISTRO, INSTALACIÓN, CONFIGURACIÓN Y PUESTA A PUNTO EN SITIO FINAL DEL EQUIPO:CISCO 3702SAP- 3702E-N-K9; IOS SWAP3700-RCOVRY-K; 4 ANTENAS EXTERNAS COLOR BLANCO AIR-ANT2535SDW-R EN FRECUENCIA DE OPERACIÓN 2.4/5GHZ Y 5DBI; CON-SNT-3702EN Y POWER INJECTOR AIR-PWRINJ4=; INCLUYE GARANTIAS SMARTNET 8*5 POR 12 MESES 8X5XNBD. DOCUMENTACIÓN: COMPATIBLE 100% CON LA PLATAFORMA EXISTENTE Y SOPORTE EXTENDIDO CON REFACIONES EN SITIO Y TIEMPOS DE RESPUESTA DE 8 HORAS 5 DIAS A LAS SEMANA | PZA | 3
ATI-TEL-005 | DESCRIPCIÓN: TELÉFONO IP ESPECIFICACIONES: CISCO UNIFIED IP PHONE 7931G CP-7931G, INCLUYE LICENCIA PARA CALL MANAGER. DOCUMENTACIÓN: COMPATIBLE 100% CON LA PLATAFORMA EXISTENTE Y SOPORTE EXTENDIDO CON REFACIONES EN SITIO Y TIEMPOS DE RESPUESTA DE 8 HORAS 5 DIAS A LAS SEMANA | PZA | 6
UAH-TEL-15 | EQUIPO DE RESPALDO ENERGIA UNIDAD DE ENERGIA ININTERUMPIBLE UPS-APC, APC SMART-UPS-XL, 750VA/600W, INPUT 120V/OUTPUT 120V, INTERFACE PORT DB-9 RS-232, SMARTSLOT, USB, EXTENDED RUNTIME MODEL. INCLUDES: CD WITH SOFTWARE, SMART UPS SIGNALLING RS-232 CABLE, USB CABLE, USER MANUAL. NP#SUA750XL, GARANTIA APC DE 1 AÑO, COMPATIBLE 100% CON LA PLATAFORMA EXISTENTE Y SOPORTE EXTENDIDO CON REFACCIONES EN SITIO, MANO DE OBRA, MATERIALES Y T.L.N.P.S.C.E. | PZA | 1
UAH-TEL-05 | SISTEMA DE TIERRAS, INCLUYE: SUMINISTRO E INSTALACIÓN DE SISTEMA DE TIERRAS FISICAS PARA DATOS EN EL SITE, COMPUESTO DE: ACOMETIDA EN DELTA DE VARILLAS COPERWELD Y CABLE DE 1/0 CON FORRO DE POLIPROPILENO CON UNA LONGITUD MAX. DE 25 M. REAMADO EN UNA BARRA DE COBRE DE 30X10X1/4" CON BARRILES AISLADOS DE 500 KOHMS/V Y ZAPATAS DE CAÑON LARGO PARA EL CABLE, MEDIDO CON EQUIPO TERROMETRO PARA CERTIFICAR LA LECTURA A UN VALOR MAX. DE IMPEDANCIA DE 5 OHMS. LA PRESENTE TIERRA FISICA SE INSTALARA EN PB DEL EDIFICIO Y SUBIRA UNA VERTICAL PARA ATERRIZAR LOS SITES DE LOS DEMAS NIVELES. | SISTEMA | 1
ATI-TEL-006 | DESCRIPCIÓN: GARANTIA, INSTALACIÓN Y CONFIGURACIÓN ESPECIFICACIONES: INSTALACION, CONFIGURACION Y PUESTA A PUNTO DE LOS EQUIPOS TELEFONICOS, DE SWITCHEO E INALÁMBRICOS, ASI COMO LAS GARANTIAS SMARTNET 8*5 DOCUMENTACIÓN: COMPATIBLE 100% CON LA PLATAFORMA EXISTENTE Y SOPORTE EXTENDIDO CON REFACIONES EN SITIO Y TIEMPOS DE RESPUESTA DE 8 HORAS 5 DIAS A LAS SEMANA. | PZA | 1
UAH-DAT-01 | SALIDA DE TELECOMUNICACIONES PARA DATOS, INCLUYE: TUBERIAS CONDUIT P.D. MCA. PIASA, (DE 51MM. 0.4 M, DE 38MM 0.25M, DE 32MM 0.18MT, DE 25MM 1.20M.), CAJAS GALVANIZADAS (DE 51 MM. 0.13 PZA, DE 38MM 0.10PZ, 32MM 0.07 PZ, 25MM 0.1PZ), CONECTORES, GUIAS, RANURAS, HERRAMIENTA, M. DE O. Y T.L.N.P.S.C.E. | SAL | 27
UAH-ELC-15 | CAJA CUADRADA GALVANIZADA CON TAPA DE 38 MM, INCLUYE: SUMINISTRO, COLOCACION Y T.L.N.P.S.C.E. | PZA | 16
IE084 | SUMINISTRO Y TENDIDO DE TUBO CONDUIT DE FIERRO GALVANIZADO PARED GRUESA 38 MM DE DIÁMETRO. INCLUYE: MATERIALES, ACARREOS, CORTES, DESPERDICIOS, INSTALACIÓN, MANO DE OBRA, PRUEBAS, EQUIPO Y HERRAMIENTA | ML | 187.49
UAH-DAT-06 | CHAROLA DE ALUMINIO DE 6" DE ANCHO, ( SOPORTE PARA CABLE MCA. CROUSE HINDS DOMEX DE 6" CON ESPACIAMIENTO 2 9" CAT. TR-12-12A, CON CONECTORES TIPO Z @ 6" C/TORNILLERIA) INCLUYE: SUMINISTRO, INSTALACION Y T.L.N.P.S.C.E. | M | 118.73
UAH-DAT-07 | CURVA VERTICAL EXTERIOR DE ALUMINIO DE 8" DE RADIO Y 12" DE ANCHO X 90º ,MCA. CROUSE HINDS DOMEX CAT.T-11, CON 2 CONECTORES RECTOS, INCLUYE: SUMINISTRO, COLOCACION Y T.L.N.P.S.C.E. | PZA | 6
UAH-DAT-08 | CURVA HORIZONTAL DE ALUMINIO DE 8" DE RADIO Y 6" DE ANCHO X 45º ,MCA. CROUSE HINDS DOMEX CAT. CH-112, CON 2 CONECTORES RECTOS, INCLUYE: SUMINISTRO, COLOCACION Y T.L.N.P.S.C.E. | PZA | 6
UAH-DAT-09 | DERIVACION HORIZONTAL TEE EXTERIOR DE ALUMINIO DE 8" DE RADIO Y 6" DE ANCHO X 90º ,MCA. CROUSE HINDS DOMEX CAT.T-11, CON 2 CONECTORES RECTOS, INCLUYE: SUMINISTRO, COLOCACION Y T.L.N.P.S.C.E. | PZA | 1
UAH-DAT-10 | SOPORTE PARA INSTALACIONES EN LOSA A BASE DE 2 ESPARRAGOS DE 80CM X 1/4" , 50CM DE CANAL DE ACERO GALVANIZADO, 4 ABRAZADERAS "U" DE 1", TUERCAS, RONDANAS, INCLUYE: SUMINISTRO, INSTALACION Y T.L.N.P.S.C.E. | PZA | 95
| Total de | INSTALACIÓN DE TELECOMUNICACIONES
AIRE ACONDICIONADO
UAH-ARI-04 | SUMINISTRO DE EQUIPO DE AIRE ACONDICIONADO TIPO MINI SPLIT CON CAPACIDAD DE 1 TR ( 12,000 BTUS), MIRAGE, SOLO FRIO, CON CONTROL REMOTO PARA OPERAR A 220/01/60 VOLTS. INSTALACION DE EQUIPO, HASTA 10 METROS LINEALES, INCLUYE, MATERIALES DE INTERCONEXION DE EQUIPO, TUBERIA, CONEXIONES DE COBRE, LIMPIADO RES, PVC PARA DESAGUE DE CONDENSADOS, CARGA DE GAS REFRIGERANTE, INSTALACION MECANICA, PRUEBAS INDUCTIVAS Y PUESTA EN OPERACIÓN DEL EQUIPO. | PZA | 4
| Total de | AIRE ACONDICIONADO
APARTARRAYOS
SP-01 | PUNTA DE PARARRAYOS TIPO DIPOLO CORONA PARA 200 VOLTS, INCLUYE: ELEVACION DE MATERIALES HASTA 38 MTS, SUMINISTRO Y COLOCACION. | PZA | 1
SP-02 | MASTIL DE DURALUMINIO DE 3 MT, TUBO 3" CED. 30 X 6 MT. INCLUYE: ELEVACION DE MATERIALES HASTA 38 MTS, SUMINISTRO Y COLOCACION, BASE METALICA DE PLACA DE ACERO A-36 DE 3/8" X 40CM X 40CM Y 4 BARRENANCLAS DE 3" X 5/8" Y T.L.N.P.S.C.E. | PZA | 3
UAH-ELC-77 | CABLE DE COBRE DESNUDO TRENZADO DE 28 HILOS, PARA DESCARGAS DE SISTEMA DE PARARRAYOS. INCLUYE: ELEVACION DE MATERIALES HASTA 38 MTS SUMINISTRO, COLOCACIÓN, CONEXIÓN Y T.L.N.P.S.C.E. | ML | 123.09
SP-03 | CABLE CAL. No. 2 ANTILLAMAS 105° CTHW/LS MARCA CONDUMEX INCLUYE: ELEVACION DE MATERIALES HASTA 38 MTS SUMINISTRO, COLOCACION, FIJACION CON ABRAZADERA UÑA FUNDIDA 19MM, TORNILLO DE LATON ANPASA C-10 Y T.L.N.P.S.C.E. | M | 123.09
SP-05 | TUBO ALBAÑAL 30CM DE DIAMETRO CON TAPA DE CONCRETO PARA REGISTRO DE TIERRAS, INCLUYE: SUMINISTRO Y COLOCACION. | Pza. | 1
SP-06A | ELECTRODO 5/8" X 3MT CO. VARILLA COOPERWERE PUESTO A TIERRA, INCLUYE: SUMINISTRO Y COLOCACION. | Pza. | 1
SP-07A | MATERIA QUIMICA PARA SISTEMA DE APARTARRAYOS, INCLUYE: SUMINISTRO Y COLOCACION. | M3 | 2
SP-08 | CONECTOR "T" CAT. C-262 ANPASA, INCLUYE: SUMINISTRO Y COLOCACION. | Pza. | 1
SP-09 | CONECTOR PONCHABLE CALIBRE 2 AWG, INCLUYE: SUMINISTRO Y COLOCACION. | Pza. | 2
UAH-ELC-18 | TUBO CONDUIT PVC SERV. PESADO DE 25MM, INCLUYE: ELEVACION DE MATERIALES HASTA 38 MTS SUMINISTRO, COLOCACIÓN, CONEXIÓN Y T.L.N.P.S.C.E. | ML | 25.09
SP-10A | REGISTRO DE 1.0 X 1.0 X 1.00 M (INT) DE TABIQUE ROJO RECOCIDO EN 13 CM JUNTEADO CON MORTERO CEMENTO-ARENA 1:4 ACABADO PULIDO PLANTILLA DE CONCRETO F'C=150 KG/CM2, INCLUYE TAPA CON MARCO Y CONTRAMARCO METALICO COLADO CON CONCRETO F`C=150KG/CM2. | PZA | 1
SP-013 | SUMINISTRO Y COLOCACION DE CONROLADOR PARA LUCES DE OBSTRUCCION, MODELO RLC-0200-UNI, CONTROLADOR 210 VCA/60HZ, HASTA 5 LUCES L-810 INCANDECENTES/LED MARCA ITL, INCLUYE: ELEVACION DE MATERIALES HASTA 38 MTS, FOTOCELDA, FIJACION, CONEXIONES, ELEVACION DE ,MATERIALES,MANO DE OBRA Y HERRAMIENTA | PZA | 2
E012 | EXCAVACION EN CEPAS CON MAQUINARIA, INCLUYE AFINE DE TALUDES. MATERIAL SECO, TIPO II, ZONA B, PROFUNDIDAD DE 0.00 A 6.00 M. | M3 | 16.88
R004 | RELLENO DE MATERIAL (TEPETATE) COMPACTADO CON BAILARINA O PLACA VIBRATORIA AL 90% PROCTOR, EN CAPAS DE 20 CM. EN CEPAS DE CIMENTACION. INCLUYE SUMINISTRO, ACARREO DE MATERIALES DENTRO DE LA OBRA, INCORPORACION DE HUMEDAD, MANO DE OBRA Y HERRAMIENTA. | M3 | 8.64
UAH-ELC-05 | TUBO CONDUIT GALVANIZADO PARED DELGADA 25 MM, INCLUYE: ELEVACION DE MATERIALES HASTA 38 MTS, SUMINISTRO, COLOCACION, FIJACION CON ABRAZADERA TIPO OMEGA Y DISPARO HILTY Y T.L.N.P.S.C.E. | ML | 102.31
UAH-ELC-01 | SOPORTE PARA INSTALACIONES EN LOSA A BASE DE 1 ESPARRAGO DE 60CM X 3/8" , 1 ABRAZADERA "U" DE 1/2", TUERCAS, RONDANAS, INCLUYE: ELEVACION DE MATERIALES HASTA 38 MTS, SUMINISTRO, INSTALACION Y T.L.N.P.S.C.E. | PZA | 69
UAH-ELC-26 | CABLE DE COBRE CONDUMEX THW 600 VOLTS 90º C CALIBRE 8, INCLUYE: ELEVACION DE MATERIALES HASTA 38 MTS SUMINISTRO, COLOCACION, CONEXCION, CINTA AISLANTE. | ML | 383.26
UAH-ELC-78 | CABLE DE COBRE DESNUDO CAL. N° 12 INCLUYE: ELEVACION DE MATERIALES HASTA 38 MTS SUMINISTRO, COLOCACIÓN, CONEXIÓN Y T.L.N.P.S.C.E. | ML | 127.89
| Total de | APARTARRAYOS
CISTERNA PARA AGUA POTABLE
L005 | TRAZO Y NIVELACION DE TERRENO PARA DESPLANTE DE ESTRUCTURA, DE 400 A 1200 M2 , ESTABLECIENDO REFERENCIAS Y BANCOS DE NIVEL, CON EQUIPO TOPOGRAFICO. INCLUYE MANO DE OBRA, EQUIPO Y HERRAMIENTA | M2 | 6
E003 | EXCAVACION A MANO EN CEPA, INCLUYE AFINE DE TALUDES Y FONDO. MATERIAL SECO, TIPO II-A, ZONA A, PROFUNDIDAD DE 0.00 A 2.00 M. | M3 | 45.98
P002 | PLANTILLA DE CONCRETO FC=100 KG/CM2 DE 5 CM. DE ESP. PROMEDIO. INCLUYE ELABORACION DE CONCRETO, MANO DE OBRA Y HERRAMIENTA | M2 | 10
AC003 | ACERO DE REFUERZO EN CIMENTACION RESISTENCIA NORMAL FY=4200 KG/CM2 No. 3 DIAMETRO DE 3/8", INCLUYE: SUMINISTRO, ACARREOS, HABILITADO, ARMADO Y TRASLAPES. | KG | 476.29
AC004 | ACERO DE REFUERZO EN CIMENTACION RESISTENCIA NORMAL FY=4200 KG/CM2 No. 3 DIAMETRO DE 3/8", INCLUYE: SUMINISTRO, ACARREOS, HABILITADO, ARMADO Y TRASLAPES. | KG | 467.09
AC006 | ACERO DE REFUERZO EN CIMENTACION RESISTENCIA NORMAL FY=4200 KG/CM2 No. 5 DIAMETRO DE 5/8", INCLUYE: SUMINISTRO, ACARREOS, HABILITADO, ARMADO Y TRASLAPES. | KG | 173.29
C001 | CIMBRA DE MADERA COMUN EN ZAPATAS CORRIDAS, ZAPATAS AISLADAS, CONTRATRABES, CADENAS DE LIGA Y DADOS DE CIMENTACION, INCLUYE: SUMINISTRO, ACARREOS, HABILITADO, CIMBRADO Y DESCIMBRADO. | M2 | 34
MCP019 | CONCRETO PREMEZCLADO F´C =250 KG/CM2 RESISTENCIA NORMAL T.M.A. 19 MM, EN CUALQUIER ELEMENTO ESTRUCTURAL DE CIMENTACION, INCLUYE: VACIADO CON BOMBA, REVENIMIENTO DE 14 CM, SUMINISTRO, VIBRADO CON EQUIPO MECANICO, ACOMODO, CURADO, PRUEBAS DE LABORATORIO Y T.L.N.P.S.C.E. | M3 | 8.98
CIS-15 | SUMINISTRO Y COLOCACION DE TAPA PARA CISTERNA A BASE DE PLACA DE 1/4" DE ESPESOR ACABADO ANTIDERRAPANTE, INCLUYE: MARCO, CONTRAMARCO, BISAGRAS, PORTACANDADOS, ANCLAJES EN LOSA, APLICACION DE PRIMER Y PINTURA ANTICORROCIVA, MANO DE OBRA Y HERRAMIENTA. | PZA | 1
AL040 | CHAFLAN DE 10 x 10 CM. CON CONCRETO FC=150 KG/CM2. INCLUYE FESTERGRAL A RAZON DE 1.5 KG/BULTO DE CEMENTO, ELABORACION, ELEVACION DE MATERIALES HASTA 38 MTS, MATERIALES MENORES DE CONSUMO, MANO DE OBRA Y HERRAMIENTA. | M | 24
UAH-HID-105 | ESCALERA MARINA DE 4.30 ML x 0.55 MT FABRICADA CON PERFIL PTR DE 1 1/2", INCL: APLICACION DE PINTURA PRIMARIA Y DE ACABADO TIPO ALQUIDALICO, COLOCACION, MATERIALES MISCELANEOS Y MANO DE OBRA | PZA | 1
CIS-001 | SUMINISTRO Y COLOCACION DE RESPIRACIONES PARA CISTERNA, ELABORADOS A BASE DE TUBO GALVANIZADO DE 3" DE DIAMETRO, INCLUYE: CODOS DE 90ª NIPLES, MATERIALES MENORES DE CONSUMO, MANO DE OBRA Y HERRAMIENTA. | PZA | 2
0391 | SOBREACARREO DE LOS MATERIALES PRODUCTO DE LAS EXCAVACIONES, DEMOLICIONES Y PETREOS , INCLUYE CARGA Y ACARREO, PARA EL 1ER KM (MEDIDO COMPACTO). | M3 | 56
0392 | SOBREACARREO DE LOS MATERIALES PRODUCTO DE LAS EXCAVACIONES, DEMOLICIONES, Y PETREOS, PARA KM-SUBSECUENTES (MEDIDO COMPACTO). | M3/KM | 560
| Total de | CISTERNA PARA AGUA POTABLE
SUBESTACION
ELC-13 | PLANTA DE EMERGENCIA CON MOTOR DE COMBUSTION INTERNA A DIESEL CON GENERADOR 3F 60HZ 220-127V 40 KW CON CABINA DE AISLAMIENTO ANTIRUIDO Y TABLERO DE TRANSFERENCIA INTEGRADO MARCA IGSA POWER, MODELO GSDA10150S . DEJANDOLA DEBIDAMENTE INSTALADA PARA SU CORRECTO FUNCIONAMIENTO Y PRUEBAS DE FUNCIONAMIENTO. | PZA | 1
SUB-02 | PUERTA CIEGA DE 3.00 x 2.50, PARA SUBESTACION FABRICADA CON PERFILES ESTRUCTURALES PROLAMSA CAL. 18 INCL: APLICACIÓN DE PINTURA PRIMARIA Y ACABADO TIPO ALQUIDALICO | PZA | 1
SUB-03 | BASE DE PTR PARA SOPORTE DE TABLEROS ELECTRICOS DE 20 x 82 x 27 CMS INCL: FABRICACION, COLOCACION, MATERIALES Y ANO DE OBRA | PZA | 1
SUB-04 | REJILLA FABRICADA CON PERFILES APS, COLOCADAS EN TRINCHERA DE SUB-ESTACION, INCL: PINTURA, FABRICACION, MATERIALES Y MANO DE OBRA (18.30 KG/ML | ML | 5
UAE-E-P01 | HABILITACIÓN DE SALIDA DE ALUMBRADO (MURANO ) A BASE DE TUBERÍA CONDUIT 13 MM. P.D. CABLE CAL. N° 12 Y CABLE DESNUDO CAL. N° 12. INCL: PREPARACIÓN EN LOSA, RANURAS, CABLEADO Y COLOCACIÓN DE ACCESORIOS. DEJÁNDOLA DEBIDAMENTE INSTALADA PARA SU CORRECTO FUNCIONAMIENTO. | SAL | 6
UAEH-ELEC-61 | HABILITACIÓN DE SALIDA DE FUERZA CONTACTO NORMAL A BASE DE TUBERÍA CONDUIT DE 16 MM. PARED DELGADA CABLE CAL. N° 12 Y CABLE DESNUDO CAL. N° 14 INCLUYE: CONTACTO, PREPARACIÓN EN LOZA, RANURAS, CABLEADO Y COLOCACIÓN DE ACCESORIOS. DEJÁNDOLA DEBIDAMENTE INSTALADA PARA SU CORRECTO FUNCIONAMIENTO. | SAL | 2
ICSA-ELE-5 | APAGADOR SENCILLO LINEA MODUS MCA BTICINO | PZA | 2
UAH-ELC-30 | CABLE DE COBRE CONDUMEX THW 600 VOLTS 90º C CALIBRE 1/0, INCLUYE: SUMINISTRO, COLOCACION, CONEXCION, CINTA AISLANTE. | M | 250
UAH-ELC-28 | CABLE DE COBRE CONDUMEX THW 600 VOLTS 90º C CALIBRE 4 , INCLUYE: SUMINISTRO, COLOCACION, CONEXCION, CINTA AISLANTE. | M | 225
UAH-ELC-29 | CABLE DE COBRE CONDUMEX THW 600 VOLTS 90º C CALIBRE 2 , INCLUYE: SUMINISTRO, COLOCACION, CONEXCION, CINTA AISLANTE. | M | 250
ATI-035 | SUMINISTRO, COLOCACION Y CONEXION DE TABLERO DE DISTRIBUCION TIPO PANEL S4 NEMA 1, NORMA NMX J 118/1 ANCE 2000 PARA MONTAJE EN PARED, INCL: BARRAS COLECTORAS DE COBRE ELECTROLITICO PLATEADO, TENSION DE OPERACION MAXIMA DE 600 Vc.a. 3F 4H, 250 Vc.c. 60 Hz, INTERRUPTOR PRINCIPAL TIPO 3P DE 3 x 600 AMP, PARA USARSE CON INTERRUPTORES DERIVADOS TIPO ED6, FXD6, FXD6, JXD6, LXD6 y LMXD, PARA CAPACIDAD DE CORRIENTE EN DERIVADOS DE 15 a 700 AMP. ESFUERZO MECANICO AL CORTO CIRCUITO DE 22 kA IR MAXIMO, DOS INTERRUPTORES TERMOMAGNETICOS ED6 50 AMP. TIPO DE PROTECCION TIPO N-1, PARA LA INSTALACION ELECTRICA, DEJANDOLO DEBIDAMENTE INSTALADO PARA SU CORRECTO FUNCIONAMIENTO. | PZA | 1
UAH-ELC-21 | TUBO CONDUIT PVC SERV. PESADO DE 51MM, INCLUYE: SUMINISTRO, COLOCACIÓN, CONEXIÓN Y T.L.N.P.S.C.E. | ML | 260
UAH-ELC-252 | TUBO CONDUIT GALV. DE 64 MM P. GRUESA. INCLUYE: SUMINISTRO Y TENDIDO, LIMPIEZA DEL ÁREA, FLETE, ANDAMIO, HERRAMIENTA, MANO DE OBRA Y T.L.N.P.S.C.E. | ML | 31.87
UAH-ELC-10 | TUBO CONDUIT GALV. DE 76MM P. GRUESA INCLUYE: SUMINISTRO, COLOCACIÓN, CONEXIÓN Y T.L.N.P.S.C.E. | ML | 23.09
| Total de | Subestación
| Total del | Presupuesto

## AE-09
ANEXO
AE-09
LISTADO DE INSUMOS (EXPLOSION DE INSUMOS)
LICITACION No.: |  |  | DESCRIPCION DE LOS TRABAJOS: |  |  | HOJA :
DE:
RAZON SOCIAL DEL LICITANTE: |  |  | NOMBRE, CARGO Y FIRMA DEL LICITANTE |  |  | FECHA:
CLAVE | DESCRIPCION | UNIDAD | CANTIDAD | COSTO UNITARIO | IMPORTE | %
Materiales
Total de Materiales
Mano de obra
Total de mano de obra
Herramienta
Total de Herramienta
Equipo
Total de equipo
TOTAL DEL REPORTE

## AE-11
ANEXO
AE-11
LICITACION No.: |  |  |  |  | FECHA DE INICIO |  |  |  |  | HOJA:
DESCRIPCION GENERAL DE LOS TRABAJOS: |  |  |  |  | FECHA DE TERMINO |  |  |  |  | DE:
RAZON SOCIAL DEL LICITANTE: |  | NOMBRE CARGO Y FIRMA DEL LICITANTE |  |  | PLAZO DE EJECUCION DE LOS TRABAJOS
PROGRAMA CALENDARIZADO DE EJECUCION GENERAL DE LOS TRABAJOS A PRECIO DE VENTA, DIVIDIDO EN PARTIDAS, SUBPARTIDAS
No. ORDEN PROGRESIVO | CONCEPTOS DE LOS TRABAJOS |  | AÑO | 2018 | [5 empty] | IMPORTE TOTAL
|  |  | MES | 1 | 2 | 3 | 4 | 5 | 6
PARTIDA
SUBPARTIDA
MONTO MENSUAL PROGRAMADO A EJECUTAR
MONTO MENSUAL PROGRAMADO A EJECUTAR ACUMULADO

## AE-12.1
ANEXO
AE-12.1
LICITACION No.: |  |  |  |  | FECHA DE INICIO: |  |  |  |  | HOJA:
DESCRIPCION GENERAL DE LOS TRABAJOS: |  |  |  |  | FECHA DE TERMINO: |  |  |  |  | DE:
RAZON SOCIAL DEL LICITANTE: |  | NOMBRE CARGO Y FIRMA DEL LICITANTE: |  |  | PLAZO DE EJECUCION DE LOS TRABAJOS:
PROGRAMA CALENDARIZADO DE EROGACIONES (MONTOS) MENSUALES DE UTILIZACION DE LA MANO DE OBRA A COSTO DIRECTO
CATEGORIA | COSTO POR JORNAL | CANTIDAD (No. DE JORNALES) | AÑO | 2018 | [5 empty] | IMPORTE A COSTO DIRECTO
|  |  | MES | 1 | 2 | 3 | 4 | 5 | 6
MONTOS MENSUALES PARCIALES
MONTOS MENSUALES ACUMULADOS

## AE12.2
ANEXO
AE-12.2
LICITACION No.: | [5 empty] | FECHA DE INICIO: |  |  |  |  | HOJA:
DESCRIPCION GENERAL DE LOS TRABAJOS: | [5 empty] | FECHA DE TERMINO: |  |  |  |  | DE:
RAZON SOCIAL DEL LICITANTE: |  |  | NOMBRE CARGO Y FIRMA DEL LICITANTE: |  |  | PLAZO DE EJECUCION DE LOS TRABAJOS
PROGRAMA CALENDARIZADO DE MONTOS MENSUALES DE LA UTILIZACION DEL EQUIPO Y MAQUINARIA A COSTO DIRECTO
No. EQUIPO | EQUIPO | HORAS EFECTIVAS | COSTO HORARIO | AÑO | 2018 | [5 empty] | IMPORTE A COSTO DIRECTO
|  |  |  | MES | 1 | 2 | 3 | 4 | 5 | 6
MONTO MENSUAL PROGRAMADO DE UTILIZACION DE MAQUINARIA Y EQUIPO
ACUMULADO

## AE-12.3
ANEXO
AE-12.3
LICITACION No.: | [7 empty] | FECHA DE INICIO: |  |  |  | HOJA:
DESCRIPCION GENERAL DE LOS TRABAJOS: | [7 empty] | FECHA DE TERMINO: |  |  |  | DE:
RAZON SOCIAL DEL LICITANTE: |  |  |  | NOMBRE CARGO Y FIRMA DEL LICITANTE |  |  |  | PLAZO DE EJECUCION DE LOS TRABAJOS
PROGRAMA CALENDARIZADO DE EROGACIONES (MONTOS) MENSUALES DE ADQUISICION DE MATERIALES Y EQUIPO DE INSTALACION PERMANENTE A COSTO DIRECTO
No. ORDEN PROGRESIVO | CONCEPTOS DE ADQUISICION Y EQUIPO DE INSTALACION PERMANENTE | UNIDAD | CANTIDAD | COSTO UNITARIO | AÑO | 2018 | [5 empty] | IMPORTE A COSTO DIRECTO
[5 empty] | MES | 1 | 2 | 3 | 4 | 5 | 6
NOTA: CADA VALOR SE CONSIDERA COMO UN CONCEPTO |  | MONTOS MENSUALES PARCIALES
MONTOS MENSUALES ACUMULADOS

## AE-12.4
ANEXO
AE12.4
LICITACION No.: |  |  |  |  | FECHA DE INICIO: |  |  |  |  | HOJA:
DESCRIPCION GENERAL DE LOS TRABAJOS: |  |  |  |  | FECHA DE TERMINO: |  |  |  |  | DE:
RAZON SOCIAL DEL LICITANTE: |  | NOMBRE CARGO Y FIRMA DEL LICITANTE: |  |  | PLAZO DE EJECUCION DE LOS TRABAJOS:
PROGRAMA CALENDARIZADO DE EROGACIONES (MONTOS) MENSUALES DE UTILIZACION DEL PERSONAL PROFESIONAL TECNICO, ADMINISTRATIVO Y DE SERVICIO ENCARGADO DE LA DIRECCION, SUPERVISION Y ADMINISTRACION DE LOS TRABAJOS A COSTO DIRECTO
CATEGORIA | COSTO POR JORNADA | JORNADAS | AÑO | 2018 | [5 empty] | SUMA POR CATEGORIA A COSTO DIRECTO
|  |  | MES | 1 | 2 | 3 | 4 | 5 | 6
MONTO MENSUAL
MONTO MENSUAL ACUMULADO