## AT-03
ANEXO
AT-03
LICITACIÓN No. | [7 empty] | RAZON SOCIAL DEL LICITANTE |  |  |  |  | HOJA :
DE :
DESCRIPCIÓN DE LOS TRABAJOS: | [7 empty] | NOMBRE, CARGO Y FIRMA DEL LICITANTE |  |  |  |  | FECHA :
RELACION DE EQUIPO INDICANDO SI SON DE SU PROPIEDAD O RENTADOS Y SU UBICACIÓN FISICA
EQUIPO No. | CLASIFICACION O CODIFICACION | NOMBRE DE LA MAQUINARIA Y/O EQUIPO |  | CARACTERISTICAS PARTICULARES |  |  |  |  | USO ACTUAL | FECHA DE PUESTO EN SITIO | SITIO DE UBICACION ACTUAL (ENT. FED.) | DISPONIBILIDAD
|  |  |  | MODELO | NUMERO DE SERIE | CAPACIDAD | TIPO DE | POTENCIA DEL |  |  |  | PROPIEDAD | POR COMPROBAR | POR ALQUILAR
[7 empty] | MOTOR | MOTOR
1 | 2 | 3 | 4 | 5 | 6 | 7 | 8 | 9 | 10 | 11 | 12 | 13 | 14 | 15
Nota 1: Con estos números se identificará el equipo posteriormente
Nota 2: Se anexan _____ cartas compromiso de arrendamiento con o sin opción a compra y su disponibilidad

## AT-05
ANEXO
AT-05
RELACION DE CONTRATOS DE OBRA REALIZADOS POR EL LICITANTE Y SU PERSONAL QUE ACREDITE LA EXPERIENCIA Y LA CAPACIDAD TECNICA
LICITACIÓN No. |  | DESCRIPCION DE LOS TRABAJOS |  |  |  |  | FECHA :
|  | RAZON SOCIAL DEL LICITANTE |  |  |  |  | HOJA :
DE :
NOMBRE, CARGO Y FIRMA DEL LICITANTE
BREVE DESCRIPCIÓN DE LA OBRA | LUGAR | MONTO DEL CONTRATO | FECHAS DE INICIACION |  | MONTO EJERCIDO | MONTO POR EJERCER | NOMBRE DEL CONTRATANTE
|  |  | INICIACION | TERMINACION
EL LICITANTE A SU CRITERIO, DEBERÁ RELACIONAR LOS TRABAJOS SIMILARES A LOS QUE SE CONCURSAN, QUE SE HAYAN TERMINADO O SE ESTEN EJECUTANDO PARA ACREDITAR SU EXPERIENCIA Y CAPACIDAD TÉCNICA.

## AE-01
ANEXO
AE-01
ANALISIS DE PRECIO UNITARIO
OBRA |  |  | UNIDAD |  | HOJA:
FECHA |  |  |  |  | DE:
LICITANTE |  |  |  |  | FECHA:
No. DE CONCURSO
CONCEPTO DE TRABAJO |  | CLAVE
CLAVE | MATERIALES | UNIDAD | CANTIDAD | COSTO | IMPORTE
|  |  | % | SUBTOTAL | $
CLAVE | MANO DE OBRA | UNIDAD | CANTIDAD | COSTO | IMPORTE
|  |  | % | SUBTOTAL | $
CLAVE | EQUIPO Y HERRAMIENTA | UNIDAD | CANTIDAD | COSTO | IMPORTE
|  |  | % | SUBTOTAL | $
FACTORES DE INDIRECTOS, FINANCIAMIENTO, UTILIDAD |  | COSTO DIRECTO: |  |  | C.D.
Y CARGOS ADICIONALES
* COSTO INDIRECTO = % C.I. X (C.D.) |  | INDIRECTOS (% C.I.= CI/CD) |  |  | = CD * (% CI)
|  | (A) SUBTOTAL 1: |  |  | = CD + CI
* COSTO POR FINANCIAMIENTO = % C.F. X (C.D.+C.I.) |  | FINANCIAMIENTO ( % C.F.= CF/A ) |  |  | = A * (%CF)
|  | (B) SUBTOTAL 2: |  |  | = A + CF
* CARGO POR UTILIDAD = % C.U. X (C.D. + C.I. + C.F.) |  | UTILIDAD (% CU= CU/B ) |  |  | = B * (% CU)
|  | (C) SUBTOTAL 3: |  |  | = B + CU
CARGOS ADICIONALES (SECODAM 0.50%)=C.A=(0.50%)*(C.D.) |  | (CA) CARGOS ADICIONALES ( %CA * C.D. ) |  |  | = CD * 0.005
IMPUESTOS SOBRE MANO DE OBRA [ISN(2.00%)+ISCS(3.00)]= I.M.O.(5.00%)*(Total de Salarios Integrados) |  | (IMO) IMPUESTOS SOBRE MANO DE OBRA (% I.M.O. * Total de Salarios Integrados ) |  |  | =(TSI * 0.05 )
(ISN=Impuesto sobre Nómina; ISCS=Impuesto Sustitutivo del Credto al Salario) |  | PRECIO UNITARIO: |  |  | = C+CA+IMO

## AE-02
ANEXO
AE-02
ANALISIS DE COSTO BASICO O PRELIMINARES
OBRA |  |  | UNIDAD |  | HOJA:
FECHA |  |  |  |  | DE:
LICITANTE |  |  |  |  | FECHA:
No. DE CONCURSO
CONCEPTO DE TRABAJO |  | CLAVE
CLAVE | MATERIALES | UNIDAD | CANTIDAD | COSTO | IMPORTE
|  |  | % | SUBTOTAL | $
CLAVE | MANO DE OBRA | UNIDAD | CANTIDAD | COSTO | IMPORTE
|  |  | % | SUBTOTAL | $
CLAVE | EQUIPO Y HERRAMIENTA | UNIDAD | CANTIDAD | COSTO | IMPORTE
|  |  | % | SUBTOTAL | $
COSTO DIRECTO:

## AE-03
ANEXO
AE-03
LICITACION No. |  |  |  | HOJA:
DE:
DESCRIPCION DE LOS TRABAJOS
FECHA:
RAZON SOCIAL LICITANTE |  | NOMBRE, CARGO Y FIRMA DEL LICITANTE
TABULADOR DE SALARIOS EN JORNADA DE 8 HORAS
No. | CATEGORIAS | SALARIO BASE | FACTOR DE SALARIO REAL | SALARIO REAL
NOTA: | SE ANEXA DETERMINACION DE CUOTAS OBRERO PATRONALES DEL IMSS, INFONAVIT, SAR E
INTEGRACION DEL F.S.R. CON IMPORTES.

## AE-03.1
ANEXO
AE-03.1
DETERMINACION DE CUOTAS A PAGAR AL SEGURO SOCIAL PARA 2019 EN FRACCION DECIMAL
ZONA METROPOLITANA
RIESGO PATRONAL DEL 7.58875%
TRABAJADORES HASTA DE UN AÑO DE ANTIGÜEDAD
CLAVE | CATEGORIA | (A) SALARIO DIARIO BRUTO | (B) FACTOR DE SALARIO DIARIO INTEGRADO | (B1) SALARIO DIARIO INTEGRADO | ENFERMEDAD Y MATERNIDAD | [6 empty] | INVALIDEZ Y VIDA |  | CESANTIA EN EDAD AVANZADA Y VEJEZ |  | RIESGO DE TRABAJO | SUMAS |  | PORCENTAJES |  | CUOTAS OBRERO PATRONAL
[5 empty] | CUOTA FIJA | DIFERENCIA TRES SMGDF |  | PRESTACIONES EN DINERO |  | PRESTACIONES DE ESPECIE
1 SMGDF (C)
[5 empty] | PORCENTAJE | (E) 3 SMGDF
[5 empty] | 16.50% (D) | 4.04% (F) | 1.36% (G) | 0.70% (H) | 0.25% (I) | 1.05% (J) | 0.375% (K) | 1.75% (L) | 0.625% (M) | 3.150% (N) | 1.125% (O) | 7.58875% (P) | Q | R
[5 empty] | PATRÓN | PATRÓN | TRABAJADOR | PATRÓN | TRABAJADOR | PATRÓN | TRABAJADOR | PATRÓN | TRABAJADOR | PATRÓN | TRABAJADOR | PATRÓN | PATRÓN | TRAB. | PATRÓN | TRAB.
|  |  |  | A * B | (CxD) | (((A*B)-E)xF) | (((A*B)-E)xG) | (B1*H) | (B1*I) | (B1*J) | (B1*K) | (B1*L) | (B1*M) | (B1*N) | (B1*O) | (B1*P) | D+F+H+J+L+N+P | G+I+K+M+O | Q / (Q+R) | R / (R+Q) | Q + R
NOTA: Dentro de la Rama de Enfermedad y Maternidad los porcentajes de la cuota fija del 16.50% correspondiente al padron, así como el 4.03% del patrón y el 1.35% del trabajador, sobre la base de la diferencia de 3 salarios minimos, el tope del seguro de Cesantia en edad Avanzada y Vejez, 20 veces S.M.G.D.F.
Ejemplo

## AE-03.2
ANEXO AE-03.2
ANALISIS DEL FACTOR DE DIAS REALMENTE PAGADOS (Tp) Y LABORADOS (TI)
PARA LA MANO DE OBRA EN LA CONSTRUCCION
Fecha de Terminación
Fecha de Inicio
DÍAS CALENDARIO
CONCEPTO | MES | DIAS
Enero | 1o.
Febrero | 2o.
Marzo | 3o.
Abril | 4o.
Mayo | 5o.
Junio | 6o.
Julio | 7o.
Agosto | 8o.
Septiembre | 9o.
Octubre | 10o.
Noviembre | 11o.
Diciembre | 12o.
Tp=DIAS REALMENTE PAGADOS EN EL AÑO 2004 | Días Naturales
DIAS NO LABORABLES AL AÑO
CONCEPTO |  | DIAS NO LABORADOS
DIAS DE DESCANSO (LEY FEDERAL DEL TRABAJO)
Domingos
FESTIVOS OFICIALES (LEY FEDERAL DEL TRABAJO)
1° de Enero
5 de Febrero
21 de Marzo
1°de Mayo
16 de Septiembre
20 de Noviembre
25 de Diciembre
PRESTACIONES EN TIEMPO (LEY FEDERAL DEL TRABAJO/LEY DEL SEGURO SOCIAL)
Vacaciones =
Enfermedad no profesional =
DIAS NO LABORABLES SEGÚN CONTRATO COLECTIVO
Semana santa: 28, 29 y 30 de Marzo
Día Santa Cruz: 3 de Mayo
Dias de Muertos: 1 y 2 de Noviembre
Día de la Guadalupana: 12 de Diciembre
CONDICIONES CLIMATOLOGICAS (LLUVIAS Y OTROS) SEGÚN REGLAMENTO INTERNO DE SEGURIDAD EN EL TRABAJO/LEY FEDERAL DEL TRABAJO.
Condiciones Cilmatologicas ( Lluvias y Otros )
Dias no Laborados en el año 2004
DIAS REALMENTE PAGADOS AL AÑO
CONCEPTO |  | DIAS PAGADOS
DÍAS CALENDARIO
DÍAS DE AGUINALDO
DÍAS POR PRIMA VACACIONAL
Dias Realmente Pagados al Año
Tp=Días Realmente Pagados al año | =
TI=Días Calendario-Días no Laborados al año
Días Realmente Pagados al año | =
Días Realmente Laborados al año
Tp
TI
=
=

## AE-03.3
ANEXO
AE-03.3
INTEGRACION DEL FACTOR DE SALARIO REAL DE LA MANO DE OBRA
CON IMPORTES
|  |  | a | b | c | d | e | f | g | h | i | j | k
No. | CLAVE | CATEGORIA | SALARIO DIARIO BRUTO (SB) | PRIMA VACACIONAL Y AGUINALDO 4.521% | SALARIO DIARIO INTEGRADO | CARGO PATRONAL I.M.S.S. | GUARDERIAS 1.00% | RETIRO (S.A.R.) 2.00% | INFONAVIT 5.00% | Ps= TC / SB | FACTOR Tp / TI | FACTOR DE SALARIO REAL = Ps*(Tp/Ti)+(Tp/Ti) | SALARIO REAL = SB * FSR
= (b+d+e+f+g) / a
|  |  |  | a * b | a + b | = AE_03.1 | c * e | c * f | c * g | (b+d+e+f+g) / a | = AE_03.2 | (h*i)+i | a * j
Ejemplo

## AE-04
ANEXO
AE-04
ANALISIS DE COSTOS HORARIOS
HOJA:____ DE ____
MAQUINA |  | REFERENCIA
MARCA |  | FECHA
MODELO |  | CLAVE
EMPRESA |  | FORMULO
DATOS GENERALES
Vm = Valor de mercado (con llantas) | $ | Ponom = Pontencia nominal | H.P.
Pn = Valor de llantas | $ | Tipo de combustible
Vm = Valor de mercado (sin llantas) | $ | Pc = Precios cumbustible | /litro
Vr = Valor de rescate | $ | Fo = Factor de operación
i = Tasa de interés |  | Cc= Capacidad de carter | litros
s = Prima de seguros |  | Tc = Tiempo entre cambio de aceite | horas
Ko = Factor de mantenimiento |  | Fl = Factor de lubricante | /litro
Ve = Vida economica |  | Pa = Precio de aceite | /litro
Hea = Horas efectivas trabajadas por año |  | Vn = Vida económica de llantas | horas
|  | Cco = Coeficiente de combustible | /litro
COSTOS FIJOS
Depreciacion D = (Vm-Vr)/Ve |  | OPERACIÓN EN ESPERA RESERVA
Inversión Im = ((Vm+Vr)/2 Hea))i
Seguro Sm = ((Vm+Vr)/2 Hea))s
Mantenimiento M = KoxD
SUBTOTAL
COSTOS POR CONSUMO
Conbustibles Co = Cco x Ponom x Fo x Pc
Lubricantes Lb = [(FlxPonomxFo)+(Cc/tc)]*Pa
Llantas N = Pn/Vn
SUBTOTAL
OPERACIÓN POR SALARIOS DE OPERACIÓN
Suma de So $ | turno
Operación = Po = Sr/Ht | turno
SUBTOTAL
COSTO HORA MAQUINA |  | OPERACIÓN EN ESPERA RESERVA
$ $ $

## AE-05. 1
ANEXO
AE-05
GASTO INDIRECTO DE OFICINAS CENTRALES
LICITACION No. |  | FECHA | HOJA :
DESCRIPCION DE LOS TRABAJOS |  |  | DE:
NOMBRE, CARGO Y FIRMA DEL
RAZON SOCIAL DEL LICITANTE |  | LICITANTE
CONCEPTO |  | GASTOS NECESARIOS | %
I. GASTOS TECNICOS Y ADMINISTRATIVOS
1 | Gerente general
2 | Gerente de producción
3 | Gerente de planeación
4 | Gerente de control
5 | Iguala asesoría legal
6 | Iguala asesoría fiscal
7 | Jefe de depto. Proyectos
8 | Aydte. Depto. Proyectos
9 | Dibujante Depto Proyectos
10 | Jefe de depto. Costos
11 | Aydte. Depto. Costos
12 | Jefe de depto. Programación
13 | Aydte. Depto. Programación
14 | Dibujante Depto Programación
15 | Supte. Gral. Obras locales
16 | Supte. Gral. Obras foráneas
17 | Contador
18 | Jefe Depto de Facturación
19 | Sria. Depto de Facturación
20 | Mozo Depto. Facturación
21 | Jefe Depto compras
22 | Choferes
23 | Almacenista general
24 | Auxiliar almacenista
25 | Mecánico
26 | Veladores
27 | Jefe Depto. Impuestos
28 | Auxiliar Depto. Impuestos
29 | Taquimecanógrafia
30 | Sria. Mecanógrafia
31 | Recepcionista
32 | Mensajero
TOTAL I

## AE-05.1
ANEXO
AE-05.1
GASTO INDIRECTO DE OFICINAS CENTRALES
LICITACION No. |  | FECHA | HOJA :
DESCRIPCION DE LOS TRABAJOS |  |  | DE:
NOMBRE, CARGO Y FIRMA DEL
RAZON SOCIAL DEL LICITANTE |  | LICITANTE
CONCEPTO |  | GASTOS NECESARIOS | %
II. ALQUILER Y AMORTIZACIONES
1 | Alquiler oficina
2 | Depreciación equipo oficina
3 | Mantenim. Equipo oficina
4 | Alquiler almacén
5 | Depreciación instalación almacén
6 | Depreciación equipo almacén
7 | Mantenim. equipo almacen
8 | Luz oficina y almacén
9 | Teléfono oficina y almacén
10 | Depreciación autos oficina
11 | Mantenimiento autos oficina
12 | Depreciación camionetas oficina
13 | Mantenimiento camionetas oficina
14 | Celular
15 | Fax
TOTAL II
III. OBLIGACIONES, SEGUROS Y REGISTRO
1 | Registro SIEM
2 | Cuotas Asociaciones profes.
3 | Afiliación a la CMIC
4 | Publicaciones y biblioteca
5 | Seguros automoviles
6 | Seguro camioneta
7 | multipóliza
(robo oficina contenidos, valores
transporte, incendio)
TOTAL III
IV. MATERIALES DE CONSUMO
1 | Combustible automóviles
2 | Combustible camionetas
3 | Impresos oficina
4 | Papelería oficina
5 | Copias heliográficas
6 | Copias xerográficas
7 | Artículos de limpieza
8 | Varios
TOTAL IV

## AE-05. 1
ANEXO
AE-05.1
GASTO INDIRECTO DE OFICINAS CENTRALES
LICITACION No. |  | FECHA | HOJA :
DESCRIPCION DE LOS TRABAJOS |  |  | DE:
NOMBRE, CARGO Y FIRMA DEL
RAZON SOCIAL DEL LICITANTE |  | LICITANTE
CONCEPTO |  | GASTOS NECESARIOS | %
V. CAPACITACION Y PROMOCION
1 | Gasto de concurso
2 | Proyectos no realizados
3 | Celebraciones de oficinas
4 | Propaganda
5 | Gastos de consumo
6 | Atención a clientes
7 | Capacitación personal de la empresa
TOTAL V
RESUMEN GASTOS DE INDIRECTOS DE OFICINAS CENTRALES
CONCEPTO |  | GASTO ANUAL | %
I | GASTOS TECNICOS Y ADMINISTRATIVOS
II | ALQUILERES Y AMORTIZACIONES
II | OBLIGACIONES, SEGUROS Y REGISTROS
IV | MATERIALES DE CONSUMO
V | CAPACITACION Y PROMOCION
SUMA INDIRECTOS DE OPERACIÓN
VOLUMEN OBRAS A COSTO DIRECTO ANUAL
PORCENTAJE DE INDIRECTO DE OFICINA

## AE-05.2
ANEXO
AE-05.2
GASTO INDIRECTO DE OBRA
LICITACION No. |  | FECHA |  |  | HOJA :
DESCRIPCION DE LOS TRABAJOS |  |  |  |  | DE:
NOMBRE, CARGO Y FIRMA DEL LICITANTE
RAZON SOCIAL DEL LICITANTE
CONCEPTO |  | MES | COSTO UNITARIO | IMPORTE | %
I. GASTOS TECNICOS Y ADMINISTRATIVOS
1 | Jefe de Obra
2 | Residente frente 1
3 | Ayudante Residente frente 1
4 | Redidente frente 2
5 | Ayudante Residente frente 2
6 | Redidente frente 3
7 | Ayudante Residente frente 3
8 | Ingeniero topógrafo
9 | Cadenero
10 | Estadalero
11 | Ingeniero laboratorio
12 | Ayudante laboratorio
13 | Jefe administración
14 | Ayudante administrativo
15 | Almacenista general
16 | Chofer
17 | Mecánico
18 | Electricista
19 | Velador
20 | Limpieza grupo 1
21 | En detalles grupo 5
TOTAL I
II. TRASLADO DE PERSONAL DE OBRA
1 | Jefe de obra
2 | Residentes
3 | Ayudantes
4 | Administrativos
5 | Supervisión
TOTAL II
III. COMUNICACIONES Y FLETES
1 | Télefono de obra
2 | Radio de obra
3 | Fax de obra
4 | Télegrafos
5 | Giros y situaciones
6 | Express

## AE-05. 2
ANEXO
AE-05.2
LICITACION No.: |  | FECHA: | HOJA :
DESCRIPCION DE LOS TRABAJOS: |  |  | DE:
NOMBRE, CARGO Y FIRMA DEL
RAZON SOCIAL DEL LICITANTE: |  | LICITANTE
CONCEPTO |  | IMPORTE | %
I. | GASTOS TECNICOS Y ADMINISTRATIVOS
II. | TRASLADO DE PERSONAL DE OBRA
II. | COMUNICACIONES Y FLETES
IV. | CONSTRUCCIONES PROVISIONALES
V. | CONSUMOS VARIOS
VI. | FIANZAS Y SEGUROS
VII. | IMPREVISTOS EN LA OBRA
SUMA INDIRECTOS DE OBRA
COSTO DIRECTO DE OBRA
PORCENTAJE DE INDIRECTOS DE OBRA

## AE-06
ANEXO
AE-06
No. DE LICITACIÓN: |  |  | FECHA DE INICIO: | [6 empty] | HOJA:
DESCRIPCION DE LOS TRABAJOS: | [9 empty] | DE:
NOMBRE CARGO Y FIRMA DEL LICITANTE
RAZON SOCIAL DEL LICITANTE:
ANALISIS POR FINANCIAMIENTO
CONCEPTO |  |  | MESES
|  |  | 1 | 2 | 3 | 4 | 5 | 6 | 7 | 8
A | Avance programa del P.V.
B | Avance Acumulado del P.V.
C | Anticipo 30% del P.V.
D | Estimación mensual presentada (A)
E | Amortización Anticipo 30% (-30 X D)
F | Cargos Adicionales (-0.005xD)
G | ICIC (-0.002 x D)
H | Suma Ingresos (C+D+E+F+G)
I | INGRESOS ACUMULADOS
J | Egresos (costo directo + indirectos)
K | EGRESOS ACUMULADOS
L | Diferencia
M | Gasto Financiero
Tasa de Interes (CETES, C.P.P. ó TASA LIDER ) + 10.0%
12 meses
N | Gastos financieros (LxM)
O | GASTOS FINANCIEROS ACUMULADOS
| CARGO FINANCIERO | % C.F.= [ GASTOS FINANCIAROS ACUMULADO/ ( COSTO DIRECTO + INDIRECTOS ) ] X 100 | MESES 1: Valor en %

## AE-10
Dependencia: | DIRECCIÓN DE PROYECTOS Y OBRAS
Licitación No. | UAEH-LPNO-N2-2019
Obra: | ESCUELA PREPARATORIA DE IXMIQUILPAN
Lugar: | BARRIO SAN NICOLÀS, PREDIO RUSTICO "LA PURISIMA", IXMIQUILPAN, HGO.
Ciudad: | IXMIQUILPAN
Clave | DESCRIPCIÒN | Unidad | Cantidad | P. Unitario | P.U. Con letra | Importe
EDIFICIO 1
PRELIMINARES
L005 | TRAZO Y NIVELACION DE TERRENO PARA DESPLANTE DE ESTRUCTURA, DE 400 A 1200 M2 , ESTABLECIENDO REFERENCIAS Y BANCOS DE NIVEL, CON EQUIPO TOPOGRAFICO. INCLUYE MANO DE OBRA, EQUIPO Y HERRAMIENTA | M2 | 1840
UAH-PRE-01 | DESPALME DE REGIONES ARIDAS O SEMIARIDAS CON MAQUINA, HASTA 20 CM DE ESPESOR DE CAPA VEGETAL | M3 | 460
E009A | EXCAVACION EN CEPAS CON MAQUINARIA, INCLUYE AFINE DE TALUDES. MATERIAL SECO, TIPO II, ZONA A, PROFUNDIDAD DE 0.00 A 6.00 M. | M3 | 1607.22
0391 | ACARREO DE LOS MATERIALES PRODUCTO DE LAS EXCAVACIONES, DEMOLICIONES Y PETREOS , INCLUYE CARGA MECANICA Y ACARREO, PARA EL 1ER KM (MEDIDO COMPACTO). | M3 | 1263
0392 | ACARREO DE LOS MATERIALES PRODUCTO DE LAS EXCAVACIONES, DEMOLICIONES, Y PETREOS, PARA KM-SUBSECUENTES (MEDIDO COMPACTO). INCLUYE CARGA MECANICA | M3/KM | 6318
UAH-PRE-16 | TERRAPLEN DE 1 M DE PROFUNDIDAD PROMEDIO, COMPACTADO EN CAPAS DE 20 cms. AL 95 ± 1% DE SU PESO VOLUMETRICO SECO MAXIMO (PVSM) Y CON UN CONTENIDO DE AGUA OPTIMO ± 2 %. SI SE FORMA CON SUELOS FINOS DEBERÁ DE TENER CALIDAD DE SUB-BASE DE ACUERDO CON LAS NORMAS DE LA SCT. SI SE FORMA CON SUELOS GRANULARES SE DEBERA SELECCIONAR EL CONTENIDO DE LOS SUELOS FINOS A AÑADIR, DEBIENDO ELLOS MISMOS CUMPLIR CON LA CALIDAD DE SUB-BASE, LOS FRAGMENTOS DE ROCA QUE UTILIZARAN DEBERÁN DE TENER UN TAMAÑO MAXIMO DE 3". EL CONTENIDO DE SUELOS FINOS DEL MATERIAL QUE FORMARÁ LA PLATAFORMA EN NINGÚN CASO DEBERÁ EXCEDER DEL 30% EN VOLÚMEN DE LA MEZCLA TOTAL. INCLUYE ACARRERO DEL MATERIAL, TENDIDO, RIEGO, COMPACTACION CON EQUIPO PESADO O LIGERO Y TODO LO NECESARIO PARA SU CORRECTA EJECUCIÓN. | M3 | 1350
UAH-PRE-14 | MEJORAMIENTO DE TERRENO DE CIMENTACIÓN, FORMADO POR UNA MEZCLA DE FRAGMENTOS DE BASALTO CON MATERIALES FINOS PRODUCTO DE BANCO QUE CUMPLAN CON LAS ESPECIFICACIONES DE LA SCT PARA MATERIAL DE BASE, COMPACTADO AL 95% ± 1% DE SU PESO VOLUMÉTRICO SECO MÁXIMO (PVSM) Y CON EL CONTENIDO DE AGUA ÓPTIMO ± 2 %, INCLUYE APERTURA DE CAJA, ACARRERO DEL MATERIAL, TENDIDO, RIEGO, COMPACTACION CON EQUIPO LIGERO Y TODO LO NECESARIO PARA SU CORRECTA EJECUCIÓN. | M3 | 513
R004A | RELLENO DE MATERIAL (TEPETATE) COMPACTADO CON BAILARINA O PLACA VIBRATORIA AL 90% PROCTOR, EN CAPAS DE 20 CM. EN CEPAS DE CIMENTACION. INCLUYE SUMINISTRO, ACARREO DE MATERIALES DENTRO DE LA OBRA, INCORPORACION DE HUMEDAD, MANO DE OBRA Y HERRAMIENTA. | M3 | 425.32
P002 | PLANTILLA DE CONCRETO FC=100 KG/CM2 DE 5 CM. DE ESP. PROMEDIO. INCLUYE ELABORACION DE CONCRETO, MANO DE OBRA Y HERRAMIENTA | M2 | 467.2
| Total de | PRELIMINARES
CIMENTACIÓN
C001 | CIMBRA DE MADERA COMUN EN ZAPATAS CORRIDAS, ZAPATAS AISLADAS, CONTRATRABES, CADENAS DE LIGA Y DADOS DE CIMENTACION, INCLUYE: SUMINISTRO, ACARREOS, HABILITADO, CIMBRADO Y DESCIMBRADO. | M2 | 827.62
CN003 | CONCRETO F'c= 250 KG/CM2 EN CIMENTACION REVENIMIENTO DE 10 CM AGREGADO MAXIMO 3/4" INCLUYE ELABORACION, COLOCACION, VIBRADO, CURADO, MANO DE OBRA Y HERRAMIENTA, Y PRUEBAS DE LABORATORIO. | M3 | 172.23
AC005 | ACERO PARA REFUERZO EN CIMENTACION DIAMETRO # 3, f'y= 4,200 Kg/cm2, INCLUYE: SUMINISTRO, HABILITADO, ARMADO, TRASLAPES, SILLETAS, GANCHOS Y DESPERDICIOS | KG | 4355.18
AC006 | ACERO PARA REFUERZO EN CIMENTACION DIAMETRO # 4, f'y= 4,200 Kg/cm2, INCLUYE: SUMINISTRO, HABILITADO, ARMADO, TRASLAPES, SILLETAS, GANCHOS Y DESPERDICIOS | KG | 2132.44
AC007 | ACERO PARA REFUERZO EN CIMENTACION DIAMETRO # 5, f'y= 4,200 Kg/cm2, INCLUYE: SUMINISTRO, HABILITADO, ARMADO, TRASLAPES, SILLETAS, GANCHOS Y DESPERDICIOS | KG | 6746.06
AC008 | ACERO PARA REFUERZO EN CIMENTACION DIAMETRO # 6, f'y= 4,200 Kg/cm2, INCLUYE: SUMINISTRO, HABILITADO, ARMADO, TRASLAPES, SILLETAS, GANCHOS Y DESPERDICIOS, | KG | 1296
AC009 | ACERO PARA REFUERZO EN CIMENTACION DIAMETRO # 8, f'y= 4,200 Kg/cm2, INCLUYE: SUMINISTRO, HABILITADO, ARMADO, TRASLAPES, SILLETAS, GANCHOS Y DESPERDICIOS, | KG | 8326.16
H020 | RELLENO CON MORTERO ESTABILIZADOR DE VOLUMEN L.P.U. DE 5 cm. DE ESPESOR PARA RECIBIR PLACA BASE DE COLUMNA METALICA A CUALQUIER NIVEL, INCLUYE: SUMINISTRO, COLOCACION, MANO DE OBRA Y HERRAMIENTA | M2 | 7.76
| Total de | CIMENTACIÓN
PLANTA BAJA
ESTRUCTURA
H003 | SUMINISTRO, FABRICACION Y MONTAJE DE ESTRUCTURA (TECHUMBRES) DE ACERO ESTRUCTURAL A-36, FORMADA CON PERFILES MEDIANOS (DE 12 A 60 KG/M), INCLUYE: MONTAJE HASTA 20 m. DE ALTURA, SOLDADURA, PRIMARIO ANTICORROSIVO, MATERIAL, MANO DE OBRA Y EQUIPO | KG | 49430
H010 | SUMINISTRO Y APLICACION DE PINTURA ESMALTE MARCA COMEX 100 SOBRE ESTRUCTURAS DE ACERO LIGERAS, MEDIANAS Y PESADAS, INCLUYE: PREPARACION DE LA SUPERFICIE, UNA MANO DE PRIMARIO ANTICORROSIVO Y DOS MANOS DE PINTURA ESMALTE COMEX 100, MATERIAL, MANO DE OBRA Y HERRAMIENTA | KG | 49430
UAH-EST-04 | LOSACERO CALIBRE 22 SECCIÓN 4, DE ACUERDO A ESPECIFICACIONES DE PROYECTO. INCLUYE SUMINISTRO Y TENDIDO DE MALLA ELECTROSOLDADA 6X6-6/6 Y CONCRETO F'C= 250 KG/CM2 EN CAPA DE COMPRESIÓN, PERNOS TIPO NELSON DE CORTANTE COLOCADOS CON SOLDADURA 70/18, APUNTALAMIENTO MEDIANTE MADERA DE PINO EN TABLEROS DE ACUERDO A LA MODULACIÓN DEL PROYECTO ESTRUCTURAL, SOLDADURA, CORTES, TRASLAPES, DESPERDICIOS Y TODOS LOS MATERIALES, HERRAMIENTAS Y LA MANO DE OBRA NECESARIA PARA LA ADECUADA EJECUCIÓN DE ESTOS TRABAJOS. | M2 | 982
SISTEMA DE TIERRAS
UAH-STE-1 | SUMINISTRO Y COLOCACIÓN DE CANALIZACIÓN PARA SISTEMA DE TIERRAS MEDIANTE TUBERÍA CONDUIT PVC TIPO PESADO PARA INTERCONEXIÓN CON SISTEMA DE TIERRAS, INCLUYE: SUMINISTRO, COLOCACIÓN, TUBERÍA CONDUIT PVC TIPO PESADO DE 27MM, TUERCAS, TAQUETES, ROLDANAS, ABRAZADERAS, VARILLA ROSCADA, COPLES, CURVAS, CONECTORES, MONITOR, CONTRATUERCA, REGISTROS, PERFIL UNICANAL PERFORADO, ANDAMIOS, ACARREOS, MATERIALES CONSUMIBLES, MANO DE OBRA ESPECIALIZADA Y TODO LO NECESARIO PARA SU CORRECTA EJECUCIÓN. | ML | 40
UAH-STE-2 | SUMINISTRO Y COLOCACIÓN DE CABLE DE COBRE DESNUDO SEMIDURO CAL 4/0 PARA SISTEMA DE TIERRAS MARKA VIAKON O SIMILAR , INCLUYE: SUMINISTRO, COLOCACIÓN, CABLE DE COBRE NORMA CFE, CONEXIONES SOLDABLES TIPO CADWELL, CARGAS PARA SOLDAR, MOLDES, ACARREOS, MATERIALES CONSUMIBLES, MANO DE OBRA ESPECIALIZADA Y TODO LO NECESARIO PARA SU CORRECTA EJECUCIÓN. | ML | 250
UAH-STE-3 | SUMINISTRO Y COLOCACIÓN DE ELECTRODO DE PUESTA A TIERRA, INCLUYE: SUMINISTRO, CORTE Y REPOSICIÓN DE BANQUETA, EXCAVACIÓN DE ZANJA POR MEDIOS MANUALES, TUBO DE ALBAÑAL, COLOCACIÓN, MATERIAL REDUCTOR DE RESISTENCIA, RELLENO, CONEXIONES, SOLDADURA TIPO CADWELL, MOLDES, CARGAS PARA SOLDAR, TAPA REGISTRO, MATERIALES CONSUMIBLES, MANO DE OBRA ESPECIALIZADA Y TODO LO NECESARIO PARA SU CORRECTA EJECUCIÓN. | PZA | 25
| Total de | SISTEMA DE TIERRAS
| Total de | ESTRUCTURA
ALBAÑILERIA
UAH-ALB-39 | PISO DE CONCRETO ARMADO DE 10 CM DE ESPESOR CONCRETO HECHO EN OBRA F'C=150 KG/CM2, AGREGADO MAXIMO 3/4" REFUERZO = MALLA 6/6-10/10 ACABADO COMUN A NIVEL PARA RECIBIR RECUBRIMIENTO DE LOSETA CERAMICA, O ACABADO LAVADO, RAYADO O ESTAMPADO, EN PIEDRAS DE 4 X 4 MT. MAXIMO, INCLUYE: SUMINISTRO Y ACARREO DE LOS MATERIALES, EJECUCION, CURADO, CIMBRA Y DESCIMBRA. | M2 | 1482.5
UAH-ALB-05 | CASTILLO DE CONCRETO DE SECCION 15 X 20 CM, CONCRETO F'C=150 KG/CM2-3/4", CIMBRA 2 ó 3 CARAS, REFORZADO CON 4 VARILLAS R.N. DE 3/8" ESTRIBOS DE 1/4" A/C 15 CM, INCLUYE: SUMINISTRO Y ACARREO DE LOS MATERIALES, EJECUCION, ANCLAJE, ANDAMIOS, CURADO, CIMBRA Y DESCIMBRA. | M | 387.5
UAH-ALB-141 | CASTILLO K-2, DE CONCRETO DE SECCION 35 X 20 CM, CONCRETO F'C=200 KG/CM² - 3/4", CIMBRA 2 ó 3 CARAS, REFORZADO CON 6 VARILLAS R.N. DE 3/8" Y ESTRIBOS DE 1/4" @ 20 CM, INCLUYE: SUMINISTRO Y ACARREO DE LOS MATERIALES, EJECUCION, ANCLAJE, ANDAMIOS, CURADO, CIMBRA Y DESCIMBRA. | M | 17.5
UAH-ALB-18 | JUNTA CELOTEX 15 CM X 1/2 "DE ESPESOR ENTRE COLUMNA Y CASTILLO INCLUYE: SUMINISTRO Y ACARREO DE LOS MATERIALES Y MANO DE OBRA. Y T.L.N.P.S.C.E. | ML | 167.4
AL042 | IMPERMEABILIZACION DE CADENA DE DESPLANTE, CON MICROFEST Y POLIETILENO 600. INCLUYE: RIEGO DE ARENA, MATERIALES, MANO DE OBRA Y HERRAMIENTA. | ML | 179.76
UAH-ALB-17 | DALA INTERMEDIA Ò CERRAMIENTO, SECCION= 15 X 20 CM, CONCRETO F'C=150 KG/CM2-3/4", REFORZADA CON 4 VARILLAS R.N. DE 3/8" ESTRIBOS DE 1/4" @ 20 CM INCLUYE: SUMINISTRO Y ACARREO DE LOS MATERIALES, EJECUCION, ANCLAJE, ANDAMIOS, CURADO, Y T.L.N.P.S.C.E. | M | 616.38
PB005 | MAMPOSTERIA EN MUROS CON ACABADO COMUN CON PIEDRA BRAZA EN MUROS DE ESPESOR MENOR DE 0.61 A 1.00 m. A CUALQUIER ALTURA, ASENTADA CON MORTERO CEMENTO ARENA 1:3, SE INCLUYE: LA SELECCION DE LA PIEDRA, SU CARGA Y ACARREO Y DESCARGA EN 1er. KM , EL CEMENTO ARENA Y AGUA PUESTOS EN EL SITIO DE SU COLOCACION. | M3 | 210.44
AL058 | MURO DE BLOCK MACIZO DE CEMENTO 14 x 20 x 40 cm. DE 14 cm. DE ESPESOR, ASENTADO CON MORTERO CEMENTO-ARENA 1:3, ACABADO COMÚN HASTA UNA ALTURA DE 3.00 m., INCLUYE: MATERIALES, MANO DE OBRA Y HERRAMIENTA. | M2 | 359.1
UAH-ALB-142 | MURO DE TABIQUE APARENTES ESMALTADO 6x12x24 VINTEX 6/12 EN GAMA DE COLORES VARIADOS MCA. NOVACERAMIC O SIMILAR, ASENTADO CON MORTERO CEMENTO-CALHIDRA-ARENA 1:1:6 CON JUNTA DE 1.5cms DE ESPESOR CON CUÑA AL INTERIOR Y APLICACION DE SELLADOR ACABADO SEMI-MATE. INCLUYE REFUERZO HORIZONTAL DE ESCALERILLA A CADA 4 HILADAS, CASTILLOS AHOGADO @ 75 CM CON VARILLA DE # 3 Y CONCRETO, SUMINISTRO , ACARREO, ANDAMIOS Y MANO DE OBRA. T.L.N.P.S.C.E. | M2 | 176.58
AL014 | APLANADO EN MUROS CON MORTERO CEMENTO-ARENA 1:3 A PLOMO Y REGLA ACABADO CON LLANA DE MADERA DE 2.50 cm. DE ESPESOR, INCLUYE: MATERIAL, MANO DE OBRA Y HERRAMIENTA | M2 | 992.84
AL012 | APLANADO ACABADO REPELLADO EN MUROS CON MORTERO CEMENTO-CAL-ARENA 1:1:6. DE 2 cm. DE ESPESOR, INCLUYE: MATERIAL, MANO DE OBRA Y HERRAMIENTA. | M2 | 173.08
AL031 | EMBOQUILLADO EN APLANADO PERFILANDO DOS ARISTA CON MORTERO CEMENTO-ARENA 1:3 A PLOMO Y REGLA ACABADO CON LLANA DE MADERA, INCLUYE: MATERIALES, MANO DE OBRA Y HERRAMIENTA | M | 405.02
AL073 | RELLENO EN AZOTEA CON PIEDRA POMEX PARA DAR PENDIENTE NECESARIA. INCLUYE: ACARREOS VERTICALES Y HORIZONTALES, MANO DE OBRA Y HERRAMIENTA. | M3 | 192.91
AL036 | ENTORTADO CON MORTERO CEMENTO-ARENA 1:5 DE 4 cm. PROMEDIO DE ESPESOR. INCLUYE: ANDAMIO, MATERIALES, MANO DE OBRA Y HERRAMIENTA | M2 | 964.54
IM001 | IMPERMEABILIZACION ACABADO APARENTE CON GRAVILLA COLOR TERRACOTA, INCLUYE: LIMPIEZA PREVIA DE LA SUPERFICIE., APLICACION DE PRIMARIO ASFALTICO, CALAFATEO DE GRIETAS, COLOCACION POR TERMOFUSION DE MANTO IMPERMEABLE PREFABRICADO (MIP) 8 SBS PS DE 4 mm. DE ESPESOR, REFORZADO INTERNAMENTE CON UNA MEMBRANA DE POLIESTER DE ALTA RESISTENCIA, SEGUN ESPECIFICACIONES, PINTURA ACRILICA EN DETALLES, TRASLAPES, 8 AÑOS DE GARANTIA POR ESCRITO, MATERIALES, MANO DE OBRA Y HERRAMIENTA. | M2 | 1184.6
AL022 | CHAFLAN DE 10 x 10 cm. CON CONCRETO HIDRAULICO HECHO EN OBRA f´c=150 Kg/cm2, INCLUYE: FESTERGRAL A RAZON DE 1.50 Kg/BULTO DE CEMENTO, ELABORACION, MATERIALES MENORES DE CONSUMO, MANO DE OBRA Y HERRAMIENTA. | M | 246.7
UAH-ALB-25 | REPISA DE CONCRETO F´C=150 KG/CM2 PARA LAVAMANOS, DE 60 CM DE ANCHO X 95 CM X 8 CM DE ESPESOR ARMADA CON VAR. No 3 @ 15 CM AMBAS DIRECCIONES, INCLUYE: SUMINISTRO Y ACARREO DE LOS MATERIALES, EJECUCION, CURADO, CIMBRA Y DESCIMBRA. | M2 | 7.14
UAH-AZO-04 | GÁRGOLA DE CONCRETO F'C150 kg/cm2 (0.17 M3) DE 50 CM DE ANCHO X 8 CM DE ESPESOR, x 50CM DE FONDO Y 1 MT. DE ALTO, INCLUYE: CIMBRADO (2.75M2), DESCIMBRADO, ARMADO ACERO DE REFUERZO #3 (22 KG), MATERIAL, MANO DE OBRA Y T.L.N.P.S.C.E | PZA | 10
| Total de | ALBAÑILERIA
ACABADOS
AL105 | SUMINISTRO Y FABRICACION DE FALSO PLAFOND A BASE DE TABLAROCA A UNA CARA, INCLUYE: PANEL DE YESO, CANALETAS, CANAL DE AMARRE, TORNILLOS PARA FIJACION, SOPORTES DE ALAMBRE, MANO DE OBRA Y HERRAMIENTA. | M2 | 421.56
UAH-ACA-109 | SUMINISTRO Y COLOCACION DE PLAFOND DE 61X61 CM MARCA RIHO MODELO PAPEL MOJADO , INCLUYE SUSPENSION ACARREOS ESTRUCTURA METALICA SUJETA CON COLGANTES DE ALAMBRE GALV. NO 10 ELEVACION DE MATERIALES | M2 | 510.75
UAH-ACA-62 | LOSETA MCA. INTERCERAMIC MODELO CREMA MARFIL SELECTO O ESMALTADO O SIMILAR, DE 60X60 CM., ASENTADO CON ADHESIVOINTERCERAMIC, JUNTEADO CON BOQUILLA SIN ARENA COLOR TAN DE 1MM MCA. INTERCERAMIC, INCLUYE: SUMINISTRO, COLOCACION, MATERIAL, CORTES, DESPERDICIOS, HERRAMIENTA, LIMPIEZA DURANTE Y AL FINAL DE LA OBRA ACARREO A UN TIRADERO AUTORIZADO POR EL MUNICIPIO Y TLNPSCE | M2 | 919.72
UAH-ACA-63 | ZOCLO MCA. INTERCERAMIC MODELO CREMA MARFIL SELECTO O ESMALTADO O SIMILAR, DE 10 CM., ASENTADO CON ADHESIVO INTERCERAMIC, JUNTEADO CON BOQUILLA SIN ARENA COLOR TAN DE 1MM MCA. INTERCERAMIC, INCLUYE: SUMINISTRO, COLOCACION, MATERIAL, CORTES, DESPERDICIOS, HERRAMIENTA, LIMPIEZA DURANTE Y AL FINAL DE LA OBRA ACARREO A UN TIRADERO AUTORIZADO POR EL MUNICIPIO Y TLNPSCE. | ML | 410.59
UAH-ACA-56 | PISO PORCELANATO DE 60 X 60 CM MARCA CASTEL, MODELO SIENA, EN PISO, ASENTADO CON PEGAZULEJO CON JUNTA DE 1CM DE SEPARACIÓN, INCLUYE SUMINISTRO, ACARREOS, MATERIALES, LECHADEADO, CORTES, MANO DE OBRA Y T.L.N.P.S.C.E. | M2 | 282.01
UAH-ACA-05 | PASTA ACRÍLICA TIPO COREV RAYADA GRANO FINO. INCLUYE: SUMINISTRO Y APLICACION, ALISADO DE LA SUPERFICIE CON YESO, FONDEO CON PINTURA VINILICA, MATERIALES MENORES DE CONSUMO, MANO DE OBRA Y HERRAMIENTA. | M2 | 1721.16
AL087 | SUMINISTRO Y APLICACION DE PINTURA VINILICA MARCA COMEX, LINEA VINIMEX LAVABLE EN MUROS, TRABES Y PLAFONES, TRABAJOS TERMINADOS, INCLUYE: PREPARACION DE SUPERFICIE, REBABEAR Y PLASTE NECESARIO, MATERIAL, MANO OBRA Y HERRAMIENTA | M2 | 795.51
AL098 | SUMINISTRO Y COLOCACION DE MURO A BASE DE TABLAROCA DE 10 cm. DE ESPESOR A DOS CARAS, INCLUYE CANALETAS, CANAL DE AMARRE, TORNILLOS PARA FIJACION, COMPUESTO REDIMIX, MATERIALES MENORES, HERRAMIENTA, ANDAMIOS Y MANO DE OBRA. | M2 | 23.16
| Total de | ACABADOS
CANCELERIA
CHA017B | SUMINISTRO Y COLOCACION DE CANCELERIA DE ALUMINIO NATURAL DE 3" ELABORADA CON PERFILES COMERCIALES EN VENTANAS, INCLUYE: ACCESORIOS NECESARIOS PARA SU INSTALACION Y SELLADO, VIDRIO CLARO DE 6 mm. DE ESPESOR EN VENTANAS FIJAS Y CORREDIZAS, PELICULA TIPO ESMERILADO TRABAJO TERMINADO, HERRAJES, ANDAMIOS, JALADERA, MATERIALES, MANO DE OBRA Y HERRRAMIENTA. | M2 | 107.22
UAH-CAN-82 | SUMINISTRO Y COLOCACION DE PUERTA P-O2 DE 1.00m DE ANCHO POR 2.20m DE ALTO, CON ANTEPECHO DE 1.00m DE ANCHO POR 0.80m DE ALTO DE ALUMINIO ANODIZADO NATURAL DE 3" ELABORADA CON PERFILES COMERCIALES Y MULTIPANEL, INCLUYE: ACCESORIOS NECESARIOS PARA SU INSTALACION Y SELLADO, TRABAJO TERMINADO, ANDAMIOS, CERRADURA, VISAGRAS, MATERIALES, MANO DE OBRA Y HERRRAMIENTA. | PZA | 13
UAH-CAN-83 | SUMINISTRO Y COLOCACION DE PUERTA EN CANCEL DE ALUMINIO 1.00m DE ANCHO POR 2.20m DE ALTO, CON ANTEPECHO DE 1.00m DE ANCHO POR 0.80m DE ALTO DE ALUMINIO ANODIZADO NATURAL DE 3" ELABORADA CON PERFILES COMERCIALES, INCLUYE: ACCESORIOS NECESARIOS PARA SU INSTALACION Y SELLADO, TRABAJO TERMINADO, ANDAMIOS, CERRADURA, VISAGRAS, MATERIALES, MANO DE OBRA Y HERRRAMIENTA. | PZA | 3
UAH-CAN-84 | SUMINISTRO Y COLOCACION DE PUERTA P-O1 DE 1.00m DE ANCHO POR 2.20m DE ALTO, CON ANTEPECHO DE 1.00m DE ANCHO POR 0.80m DE ALTO Y MIRILLA DE 0.20mx0.60m CON CRISTAL DE 6mm DE ALUMINIO ANODIZADO NATURAL DE 3" ELABORADA CON PERFILES COMERCIALES Y MULTIPANEL, INCLUYE: ACCESORIOS NECESARIOS PARA SU INSTALACION Y SELLADO, TRABAJO TERMINADO, ANDAMIOS, CERRADURA, VISAGRAS, MATERIALES, MANO DE OBRA Y HERRRAMIENTA. | PZA | 9
UAH-CAN-86 | SUMINISTRO Y COLOCACION DE PUERTA P-O4 DE 1.00m DE ANCHO POR 2.20m DE ALTO, SALIDA DE EMERGENCIA CON BARRA ANTIPANICO, CON ANTEPECHO DE 1.00m DE ANCHO POR 0.80m DE ALTO Y MIRILLA DE 0.20mx0.60m CON CRISTAL DE 6mm DE ALUMINIO ANODIZADO NATURAL DE 3" ELABORADA CON PERFILES COMERCIALES Y MULTIPANEL, INCLUYE: ACCESORIOS NECESARIOS PARA SU INSTALACION Y SELLADO, TRABAJO TERMINADO, ANDAMIOS, CERRADURA, VISAGRAS, MATERIALES, MANO DE OBRA Y HERRRAMIENTA. | PZA | 1
| Total de | CANCELERIA
AIRE ACONDICIONADO
UAH-AIR-01 | UNIDAD ACONDICIONADORA DE AIRE TIPO MINI SPLIT DE 1 TONELADA DE REGRIGERACION (1TR) MCA MIRAGE MOD X3 DE INSTALACION EN MURO, FUENTE DE PODER A 110/1/60, CON GAS REFRIGERANTE R-22, FLUJO DE AIRE DE 300CFM Y 510CMH (SOLO FRIO). A BASE DE FILTRO DE PARTICULAS, FILTRO ELECTROSTATICO PARA ELIMINAR OLORES, CONTROL REMOTO INALAMBRICO, TUBERIA DE COBRE PARA LINEA DE SUCCION Y LINEA DE LIQUIDOS, CABLE USO RUDO, AISLAMIENTO PARA TUBERIA, ABRAZADERAS, SUJETADORES, TORNILLERIA, SOPORTERIA Y FILTRO DESHIDRATADOR. INCLUYE SUMINISTRO E INSTALACIÓN MANO D EOBRA, MANIOBRAS, CARGA DE NITROGENO, AJUSTE DE PRESONES, PRUEBAS Y ARRANQUE. | PZA | 1
UAH-AIR-05 | UNIDAD ACONDICIONADORA DE AIRE TIPO PISO/TECHO DE 5 TONELADA DE REGRIGERACION (5TR) MCA YORK MOD YNFFZC060ABAA, FUENTE DE PODER A 220/1/60, CON GAS REFRIGERANTE R-410, FLUJO DE AIRE DE 2000CFM Y 3398CMH (SOLO FRIO). A BASE DE FILTRO DE PARTICULAS, FILTRO ELECTROSTATICO PARA ELIMINAR OLORES, CONTROL REMOTO INALAMBRICO, TUBERIA DE COBRE PARA LINEA DE SUCCION Y LINEA DE LIQUIDOS, CABLE USO RUDO, AISLAMIENTO PARA TUBERIA, ABRAZADERAS, SUJETADORES, TORNILLERIA, SOPORTERIA Y FILTRO DESHIDRATADOR. INCLUYE MANO DE OBRA, MANIOBRAS, CARGA DE NITROGENO, AJUSTE DE PRESIONES, PRUEBAS Y ARRANQUE. | PZA | 2
| Total de | AIRE ACONDICIONADO
VOZ Y DATOS
UAH-TEL-01 | CABLEADO ESTRUCTURADO PARA RED LAN ESPECIFICACIONES: SUMINISTRO E INSTALACIÓN DE NODO DE RED DE DATOS, COMPONENTES: CABLEADO ESTRUCTURADO EIA/TIA 568 CAT6 MARCA PANDUIT INCLUYE UTP PARA TRABAJAR 1 GBPS EN COBRE, 3 PACH PANEL PANDUIT DE 24 PUERTOS; 134 JACKS MODULAR HEMBRA PANDUIT CAT6 RJ-45; 67 FACE PLATE BLANCA DUPLEX O CUADRUPLEX SEGÚN NECESIDADES MARCA PANDUIT CAT6; 5 ORGANIZADORES HORIZONTALES DOBLES MARCA PANDUIT; 2 ORGANIZADOR VERTICAL DOBLE PANDUIT; 134 CORDONES DE PARCHEO MARCA PANDUIT CAT6 TERMINADOS DE FABRICA 2, 3 Y 6 MTS. SEGÚN NECESIDADES (UTPSP10BUY, UTPSP20BUY), 1 RACK (CMR19X84); 1 RACK MOUNT POWER STRIPS (CMRPSH15). LOS ORGANIZADORES, RACK Y BARRAS DE CONTACTOS DEBERAN SER LOS NECESARIOS PARA LA DENSIDAD DE NODOS A INSTALAR, MATERIALES, MANO DE OBRA Y T.L.N.P.S.C.E. | NODO | 72
UAH-TEL-26 | Equipo activo de conectividad Especificaciones: Suministro, instalación y puesta a punto en sitio final del equipo: Cisco Catalyst Cisco Catalyst 2960X-48LPS-L, 48 ethernet 10/100/1000 ports PoE with uplinks 4 SFP and LAN Base Layer 2, a 370W.Documentación: compatible 100% con la plataforma existente y soporte extendido con refaciones en sitio y tiempos de respuesta de 8 horas 5 dias a las semana, garantias SMARTNET 8*5 por 12 meses | PZA | 1
UAH-TEL-25 | Equipo activo de conectividad Especificaciones: Suministro, instalación y puesta a punto en sitio final del equipo: Cisco Catalyst WS-C2960S-F24PS-L, 24ethernet 10/100/1000 ports PoE with uplinks 2 SFP and LAN Base Layer 2. Documentación: compatible 100% con la plataforma existente y soporte extendido con refaciones en sitio y tiempos de respuesta de 8 horas 5 dias a las semana, garantias SMARTNET 8*5 por 12 meses | PZA | 1
UAH-TEL-08 | MODULO DE CONEXIÓN DE FIBRA ÓPTICA CISCO 1000BASE-SX SFP. OPERATES ON 50 ?M MULTIMODE FIBER LINKS UP TO 550 M AND ON 62.5 ?M FDDI-GRADE MULTIMODE FIBERS UP TO 220 M. GLC-SX-MM, COMPATIBLE 100% CON LA PLATAFORMA EXISTENTE (CISCO), GARANTIA SMARNET ON SITE 8*5*NBD MATERIAL, MANO DE OBRA Y T.L.N.P.S.C.E. | PZA | 2
UAH-TEL-32 | MATERIALES DE FIBRA ÓPTICA PARA INTERCONEXIÓN DE SWITCHES ESPECIFICACIONES: SUMINISTRO E INSTALACIÓN DE JUMPER PARA FIBRA ÓPTICA: 1 LC-LC DUPLEX 50/125 MULTIMODE FIBER OPTIC CABLE PATCH CABLE, 5 METERS (ATSV662P105M) | PZA | 1
UAH-TEL-33 | EQUIPO ACTIVO DE CONECTIVIDAD TIPO ACCESS POINT. ESPECIFICACIONES:SUMINISTRO, INSTALACIÓN, CONFIGURACIÓN Y PUESTA A PUNTO EN SITIO FINAL DEL EQUIPO:CISCO 3702SAP- 3702E-N-K9; IOS SWAP3700-RCOVRY-K; 4 ANTENAS EXTERNAS COLOR BLANCO AIR-ANT2535SDW-R EN FRECUENCIA DE OPERACIÓN 2.4/5GHZ Y 5DBI; CON-SNT-3702EN Y POWER INJECTOR AIR-PWRINJ4=; INCLUYE GARANTIAS SMARTNET 8*5 POR 12 MESES 8X5XNBD. DOCUMENTACIÓN: COMPATIBLE 100% CON LA PLATAFORMA EXISTENTE Y SOPORTE EXTENDIDO CON REFACIONES EN SITIO Y TIEMPOS DE RESPUESTA DE 8 HORAS 5 DIAS A LAS SEMANA | PZA | 4
UAH-TEL-21 | Aparato Telefónico IP Especificaciones: Suministro, instalación y puesta a punto en sitio final del equipo: Modelo 6863i Telefono IP-SIP, apariencia 2 lineas, 2 puertos ethernet 10/100 Mbps, PoE, soporta 802.1x y encripcion TLS, Incluye Adaptador AC y cable de red ethernet 10/100. | PZA | 5
UAH-TEL-15 | Equipo de respaldo de energia Especificaciones: Suministro, instalación y puesta a punto en sitio final del equipo: Num. de Parte SUA750RM1U. APC Smart-UPS 750VA USB & Serial RM 2U 120V. APC Smart-UPS,480 Watts /750 VA,Entrada 120V /Salida 120V, Interface Port DB-9 RS-232, SmartSlot, USB, Altura del rack 2 U, Incluye: DC con software, Brackets para Rack-mount, Rieles de apoyo para Rack-mount, Cable RS-232 de señalización Smart del UPS, Cable USB. Documentación: compatible 100% con la plataforma existente y soporte extendido con refaciones en sitio y tiempos de respuesta de 8 horas 5 dias a las semana | PZA | 1
UAH-TEL-20 | Servidor Telefónico IP Asterix. Especificaciones: Suministro, instalación y puesta a punto en sitio final del equipo: Modelo 3PBXPYME-25; PBX MPYME, Soporte de hasta 25 extensiones, Soporte para Video llamadas, soporte de hasta 24 líneas análogas o 1 E1 de hasta 30 canales, PENTIUMG3-3220 3.0 GHZ RAM 4GB , HD 500GB precargado con FreePBX 12 de 64 bits; 1 A200BRME Base A200 + remora hasta 4 puertos (PCI Express); 2 A200-FXO Módulo FXO-2 (2 puertos). | PZA | 1
UAH-TEL-37 | SUMINISTRO, INSTALACIÓN, GARANTÍA, SOPORTE Y PUESTA A PUNTO EN SITIO FINAL DEL ENLACE DE RADIO MICROONDAS RADWIN CON ANTENAS CONECTORIZADAS, BANDA DE OPERACIÓN 4.9 A 5.9 GHZ / POE DEVICE, 100BASET/GBE INTERFACE PARA RADWIN ADIOS, CON ALIMENTACIÓN AC, CAT6, ODU?IDU CABLE,100M, CONECTORIZADO C/RJ45 / PROTECCIONES CONTRA DESCARGAS, SOPORTE TIPO BANDERA, ACERO GALVANIZADO, PINTURA DE IDENTIFICACIÓN. INCLUYE DOS ANTENAS PARABÓLICAS PARA EQUIPO RADWIN Y ENLACE NO MAYOR A 20 KILOMETROS DE DISTANCIA, POLARIZACIÓN DUAL 4.9?5.8 GHZ MIMO 5 GHZ, DE 2 FT, 32.1 A 34.2 DBI; ASI COMO DUCTERIA DE 32 MILIMETROS NECESARIA DESDE LA BASE DE TORRE HASTA IDF MAS CERCANO, NO REBASANDO LOS 60 METROS DE DISTANCIA. DOCUMENTACIÓN: ETIQUETACIÓN, PRUEBAS DE ANCHO DE BANDA, MEMORIA TÉCNICA IMPRESA Y DIGITAL. | PZA | 1
UAH-TEL-38 | TORRE PARA RADIO MICROONDAS. SUMINISTRO E INSTALACIÓN DE MATERIALES PARA UNA TORRE TIPO TZ-30 DE 15 M DE ALTURA QUE INCLUYE: BASE DE CONCRETO, PINTURA PARA CUERPO DE TORRE, ALAMBRE PARA RETENIDAS, FOTOCONTROL, RECEPTACULO PARA FOTOCELDA, CABLEADO DESDE EL SITE HACIA LA UNIDAD DE RADIO, UTILIZANDO CABLE UTP CATEGORÍA 5E DE 4 PARES CON RECUBRIMIENTO PARA EXTERIOR CON CANALIZACIÓN DESDE EL PIE DE TORRE, PARARRAYOS TIPO DIPOLO CORONA QUE INCLUYE CABLE DE COBRE DESNUDO DE 28 HILOS HASTA EL SISTEMA DE TIERRA FÍSICA ELABORADA A BASE DE VARILLA DE COBRE DE 3M CON PROTOCOLO, CONECTOR MECÁNICO, REGISTRO DE FIBRA DE VIDRIO E INTENSIFICADOR QUÍMICO GEM, ADICIONALMENTE SE INCLUYE UNA TIERRA FÍSICA PARA EQUIPOS DE RADIO ELABORADA CON REHILETE DE COBRE, CABLE CALIBRE 1/0, CABLE CALIBRE 8, BARRA DE COBRE, CONECTOR MECÁNICO, REGISTRO DE FIBRA DE VIDRIO E INTENSIFICADOR QUÍMICO GEM. | PZA | 1
UAH-TEL-35 | TRADUCTOR PARA TELEFONIA IP CISCOESPECIFICACIONES: SUMINISTRO, INSTALACIÓN Y PUESTA A PUNTO EN SITIO FINAL DEL EQUIPO: TARJETA D100-030. TARJETA DE TRANSCODING DE 30 SESIONES, COMPATIBLE PARA SERVIDOR PBX MPYME POWER EDGE T-20 Y COMPLETA INTEGRACIÓN CON SISTEMAS BASADOS EN ASTERIX Y TELEFONIA IP CISCO EXISTENTE | PZA | 1
UAH-TEL-36 | SUPRESOR DE PICOS PARA LINEAS TELEFÓNICAS ANALÓGICAS.ESPECIFICACIONES: SUMINISTRO, INSTALACIÓN Y PUESTA A PUNTO EN SITIO FINAL DE: SUPRESOR DE PICOS PARA 4 LINEAS ANALOGÍCAS DE ENTRADA Y SALIDA | PZA | 1
UAH-TEL-22 | CONVERSOR TELEFÓNICO ASTERIX DE IP A ANALÓGICO.ESPECIFICACIONES: SUMINISTRO, INSTALACIÓN Y PUESTA A PUNTO EN SITIO FINAL DE: CONVERTIDOR TELEFÓNICO LINSYS, MODELO SPA2102; PARA SERVIDOR ASTERIX DE TECNOLOGÍA IP A ANALÓGICA, INCLUYE ADAPTADOR AC Y CABLE DE RED ETHERNET 10/100 | PZA | 1
UAH-TEL-05 | SISTEMA DE TIERRAS, INCLUYE: SUMINISTRO E INSTALACIÓN DE SISTEMA DE TIERRAS FISICAS PARA DATOS EN EL SITE, COMPUESTO DE: ACOMETIDA EN DELTA DE VARILLAS COPERWELD Y CABLE DE 1/0 CON FORRO DE POLIPROPILENO CON UNA LONGITUD MAX. DE 25 M. REAMADO EN UNA BARRA DE COBRE DE 30X10X1/4" CON BARRILES AISLADOS DE 500 KOHMS/V Y ZAPATAS DE CAÑON LARGO PARA EL CABLE, MEDIDO CON EQUIPO TERROMETRO PARA CERTIFICAR LA LECTURA A UN VALOR MAX. DE IMPEDANCIA DE 5 OHMS. LA PRESENTE TIERRA FISICA SE INSTALARA EN PB DEL EDIFICIO Y SUBIRA UNA VERTICAL PARA ATERRIZAR LOS SITES DE LOS DEMAS NIVELES. | SISTEMA | 1
UAH-DAT-01 | SALIDA DE TELECOMUNICACIONES PARA DATOS, INCLUYE: TUBERIAS CONDUIT P.D. MCA. PIASA, (DE 51MM. 0.4 M, DE 38MM 0.25M, DE 32MM 0.18MT, DE 25MM 1.20M.), CAJAS GALVANIZADAS (DE 51 MM. 0.13 PZA, DE 38MM 0.10PZ, 32MM 0.07 PZ, 25MM 0.1PZ), CONECTORES, GUIAS, RANURAS, HERRAMIENTA, M. DE O. Y T.L.N.P.S.C.E. | SAL | 72
UAH-DAT-06 | CHAROLA DE ALUMINIO DE 6" DE ANCHO, ( SOPORTE PARA CABLE MCA. CROUSE HINDS DOMEX DE 6" CON ESPACIAMIENTO 2 9" CAT. TR-12-12A, CON CONECTORES TIPO Z @ 6" C/TORNILLERIA) INCLUYE: SUMINISTRO, INSTALACION Y T.L.N.P.S.C.E. | M | 200
UAH-DAT-07 | CURVA VERTICAL EXTERIOR DE ALUMINIO DE 8" DE RADIO Y 12" DE ANCHO X 90º ,MCA. CROUSE HINDS DOMEX CAT.T-11, CON 2 CONECTORES RECTOS, INCLUYE: SUMINISTRO, COLOCACION Y T.L.N.P.S.C.E. | PZA | 2
UAH-DAT-08 | CURVA HORIZONTAL DE ALUMINIO DE 8" DE RADIO Y 6" DE ANCHO X 45º ,MCA. CROUSE HINDS DOMEX CAT. CH-112, CON 2 CONECTORES RECTOS, INCLUYE: SUMINISTRO, COLOCACION Y T.L.N.P.S.C.E. | PZA | 2
UAH-DAT-09 | DERIVACION HORIZONTAL TEE EXTERIOR DE ALUMINIO DE 8" DE RADIO Y 6" DE ANCHO X 90º ,MCA. CROUSE HINDS DOMEX CAT.T-11, CON 2 CONECTORES RECTOS, INCLUYE: SUMINISTRO, COLOCACION Y T.L.N.P.S.C.E. | PZA | 1
IE127 | SUMINISTRO Y TENDIDO DE TUBO CONDUIT DE PVC PESADO DE 50 mm. DE DIÁMETRO. INCLUYE: MATERIAL, MANO DE OBRA Y HERRAMIENTA. | M | 270
E003 | EXCAVACION A MANO EN CEPA, INCLUYE AFINE DE TALUDES Y FONDO. MATERIAL SECO, TIPO II-A, ZONA A, PROFUNDIDAD DE 0.00 A 2.00 M. | M3 | 81
CM001 | CAMA DE ARENA, APISONADA CON PISON DE MANO, INCLUYE CONSTRUCCION DE APOYO SEMICIRCULAR PARA PERMITIR APOYO COMPLETO DE LA TUBERIA, MANO DE OBRA Y HERRAMIENTA. | M3 | 32.4
R005 | RELLENO CON MATERIAL PRODUCTO DE EXCAVACION COMPACTADO CON BAILARINA O PLACA VIBRATORIA AL 90% PROCTOR EN CAPAS DE 20 CM. EN CEPAS DE CIMENTACION. INCLUYE SUMINISTRO, ACARREO DE MATERIALES DENTRO DE LA OBRA, INCORPORACION DE HUMEDAD, MANO DE OBRA Y HERRAMIENTA. | M3 | 48.6
AL066 | REGISTRO ELECTRICO DE 60x40x80 cm. (MEDIDAS INTERIORES) A BASE DE BLOCK DE CONCRETO DE 12x20x40 cm., APLANADO CON MORTERO CEMENTO-CALHIDRA-ARENA 1:1:6 EN SU INTERIOR, CON MARCO Y CONTRAMARCO DE ANGULO METALICO DE 3/16"x1 1/4" CON TAPA DE CONCRETO HECHO EN OBRA f´c=150 Kg/cm2 DE 40x60 cm. DE 6cm. DE ESPESOR Y PLANTILLA DE 6 cm. DE ESPESOR CON GRAVA DE 3/4", INCLUYE: MATERIALES, MANO DE OBRA Y HERRAMIENTA | PZA | 6
UAH-DAT-15 | REGISTRO L2T DE INTERCONEXIÓN DE T.R.R. DE 1.40 X 0.70 X 0.75 Mts. ACABADO INTERIOR PULIDO CON MARCO Y CONTRA MARCO. INCLUYE: EXCAVACIÓN, RELLENO, MATERIALES, HERRAMIENTA, MANO DE OBRA Y T.L.N.P.S.C.E. | PZA | 1
| Total de | VOZ Y DATOS
CCTV
CCTV-A1 | SALIDA DE CCTV. A BASE DE TUBO CONDUIT PARED DELGADA, CONECTORES Y COPLES GALVANIZADOS DE 13-25MM DE DIAMETRO, TAQUETES DE PLASTICO 1/4", PIJAS GALVANIZADAS DE 8X1", CAJA DE REGISTRO Y TAPA DE 19-25MM, ABRAZADERA TIPO UÑA DE 13MM, PIJAS TIPO FLAMER DE 8X1/2". INCLUYE TRAZO, CORTE, DOBLES, SISTEMA DE ANCLAJE Y MANO DE OBRA. | ML | 95
CCTV-B3 | CABLE UTP CAT5E (100% COBRE) CAL 24AWG MCA LINKEDPRO. INCLUYE SUMINISTRO E INSTALACIONTRAZO, GUIADO, CABLEADO, CORTE, CONEXIONES Y MANO DE OBRA.. | ML | 475
CCTV-C1 | VIDEOGRABADORA (DRV) DE 16 CANALES TURBOHD 3.0, 4 TECNOLOGIAS EN 1 (AHD/720P, HDTVI/720P/1080P, ANALOGICO, IP/2 CH 1080P), 4 ENTRADAS DE VIDEO (ANALOGICAS Y HDTVI), SALIDAS DE VIDEO HDMI Y VGA HASTA 4K (3480X2160) SIMULTANEOS Y BNC HASTA 704X480, 1 ENTRADA/ 1 SALIDA DE AUDIO, PUERTO LAN 10/100/1000MBPS, SOPORTA 2 HDD´S SATA DE HASTA 6TB, 2 PUERTOS USB 2.0, CONTROL PTZ MCA EPCOM. INCLUYE SUMINISTRO E INSTALACION, CONEXIONES, MANO DE OBRA, PROGRAMACION, PRUEBAS Y PUESTA EN FUNCIONAMIENTO. | PZA | 1
CCTV-D1 | FUENTE DE PODER MULTIPLE DE 10 AMP, REGULADA A 12VCD PARA HASTA 18 CAMARAS MCA EPCOM. A BASE TAQUETES DE PLASTICO 1/4", PIJAS GALVANIZADAS DE 8X1". INCLUYE SUMINISTRO E INSTALACION, TRAZO, SISTEMA DE SUJECION, CONEXIONES, MANO DE OBRA, PRUEBAS Y PUESTA EN FUNCIONAMIENTO. | PZA | 1
CCTV-E1 | CAMARA TIPO DOMO HDTVI 1080P (1920X1080) DIA NOCHE REAL (FILTRO ICR), LED'S INFRARROJOS SMART IR (HASTA 20MTS) PARA INTERIOR, COLOR EXTERIOR BLANCO MCA EPCOM. INCLUYE SUMINISTRO E INSTALACIÓN, TRAZO, SISTEMA DE SUJECION, CONEXION, MANO DE OBRA, PRUEBAS Y PUESTA EN FUNCIONAMIENTO. | PZA | 15
CCTV-F1 | PAR DE TRANSCEPTORES POWERED BY HIKVISION PASIVOS (BALUM) DE VIDEO 4 EN 1 (PARA CAMARAS CVBS, HDTVI, HDCVI Y AHD) 720/1080P, ADAPTA IMPEDANCIAS Y TRANSMITE VIDEO POR UN PAR DE HILOS MCA EPCOM. INCLUYE SUMINISTRO E INSTALACIÓN, CONEXIONES, MANO DE OBRA, PRUEBAS Y PUESTA EN FUNCIONAMIENTO. | PZA | 15
CCTV-G1 | ADAPTADOR MACHO PARA ALIMENTACION DE CAMARA TIPO JACK DE 3.5MM MACHO CON BLOQUE PARA ATORNILLAR POLARIZADO (POSITIVO Y NEGATIVO) PARA 12VCD MCA EPCOM. INCLUYE SUMINISTRO E INSTALACIÓN, CONEXIONES, MANO DE OBRA, PRUEBAS Y PUESTA EN FUNCIONAMIENTO. | PZA | 15
CCTV-H1 | DISCO DURO WETERN DIGITAL SERIE PURPLE DE 4 TB (4000GB) ESPECIAL PARA VIDEO VIGILANCIA 24/7 MCA S-ATA. INCLUYE SUMINISTRO E INSTALACION, CONEXIONES, MANO DE OBRA, PRUEBAS Y PUESTA EN FUNCIONAMIENTO. | PZA | 1
CCTV-J1 | CAMA DE UNICANAL SOLIDO DE 4X2 (400MM). A BASE DE TAQUETES EXPANSIVOS DE 1/4", BARRA ROSCADA DE 1/4", TUERCAS Y RONDANAS GALVANIZADAS DE 1/4". INCLUYE SUMINISTRO, COLOCACION, TRAZO, CORTE, DOBLES, SISTEMA DE SUJECION, NIVELACION Y MANO DE OBRA. | PZA | 63
CCTV-I1 | CHAROLA TIPO CHAROFIL DE 300MM DE ANCHO Y PERALTE DE 100MM. A BASE DE CLEMAS UNION DE CHAROLA. INCLUYE SUMINISTRO Y COLOCACION TRAZO, CORTE, DOBLES, SISTEMA DE SUJECION, NIVELACION Y MANO DE OBRA. | ML | 93
| Total de | CCTV
DETECTORES DE HUMO
UAH-DET-01A | SALIDA DE SISTEMA CONTRA INCENDIO. A BASE DE TUBO CONDUIT PARED DELGADA, CONECTORES Y COPLES GALVANIZADOS DE 13MM DE DIAMETRO, TAQUETES DE PLASTICO 1/4", PIJAS GALVANIZADAS DE 8X1", CAJA DE REGISTRO Y TAPA DE 19MM, ABRAZADERA TIPO UÑA DE 13MM, PIJAS TIPO FLAMER DE 8X1/2", CABLE FPL BLINDADO CAL 2X16AWG MCA HONEYWELL. INCLUYE TRAZO, CORTE, DOBLES, SISTEMA DE ANCLAJE, GUIADO, CABLEADO Y MANO DE OBRA. | SAL | 24
UAH-DET-01 | TABLERO DE CONTROL DEL SISTEMA DE DETECCION Y ALARMA CONTRA INCENDIOS, DE 99 PUNTOS, MARCA FIRE LITE, MOD. MS9200., INCLUYE: SUMINISTRO, INSTALACIÓN, PRUEBA Y T.L.N.P.S.C.E. | PZA | 1
UAH-DET-04 | MINIMODULO DIRECCIONABLE MCA. FIRE LITE MOD. C 301 (PARA DIRECCIONAR ESTACIONES MANUALES)., INCLUYE: SUMINISTRO Y COLOCACION. | PZA | 1
UAH-DET-05 | MODULO DIRECCIONABLE MCA. FIRE LITE MOD. 301( PARA ZONIFICAR ), INCLUYE: SUMINISTRO Y COLOCACION. | PZA | 1
UAH-DET-06 | DETECTOR DE HUMO FOTOELECTRICO DIRECCIONABLE MCA. FIRE LITE MODELO CP 300, INCLUYE: SUMINISTRO Y COLOCACION. | PZA | 15
UAH-DET-07 | ESTACION MANUAL DOBLE ACCION, DIRECCIONABLE MCA FIRE LITE. A BASE DE CAJA POSTERIOR PARA ESTACION MANUAL MCA FIRE LITE, INCLUYE: SUMINISTRO Y COLOCACION. | PZA | 2
UAH-DET-09 | ALARMA AUDIBLE, SIRENA CON LUZ ESTROBOSCOPICA ALTA LUMINICIDAD, MODELO P1224MCSP, MARCA FIRE LITE, INCLUYE: SUMINISTRO Y COLOCACION. | PZA | 2
UAH-RHC-02 | EXTINGUIDOR A BASE DE BIOXIDO DE CARBONO (CO2) DE 10 LBS. DE CAPACIDAD, CON MANOMETRO, INDICADOR DE PRESION, MANGUERA DE DESCARGA Y SOPORTE PARA SU COLOCACION. (PARA AREAS CERRADAS CON EQUIPO ELECTRICO O ELECTRONICO COMO TABLEROS, MOTORES, SUBESTACIONES, LIQUIDOS INFLAMABLES, NO DAÑA EQUIPOS). | PZA | 5
UAH-RHC-03 | EXTINGUIDOR A BASE DE ESPUMA MECANICA A/FFF DE 10 LTS. DE CAPACIDAD, FABRICADO EN LAMINA NEGRA CON MANOMETRO, INDICADOR DE PRESION, MANGUERA DE DESCARGA Y SOPORTE PARA SU COLOCACION. (PARA PROTEGER AREAS CON PAPEL, CARTON, MADERA, TELAS, ALFOMBRAS, PLASTICOS Y LIQUIDOS INFLAMABLES, NO SI HAY EQUIPO ELECTRICO O ELECTRONICO). | PZA | 5
| Total de | DETECTORES DE HUMO
INSTALACIÓN ELÉCTRICA
ALUMBRADO
UAH-ELC-37 | SALIDA ELECTRICA PARA LUMINARIA. INCLUYE: TUBERIA CONDUIT P.D. .DE 13 MM., CONECTORES DE 13MM, CABLE CAL.12 CONDUMEX, CABLE CO. DESNUDO CAL 12, CAJA CON TAPA GALV. 13 MM , MAT.,M. DE O. Y T.L.N.P.S.C.E | SAL | 225
UAH-ELC-325 | LUMINARIA PANEL LED 60X60, MARCA MAGG, MODELO: L5520-1I0, DE 33W-3300 LM, LÍNEA MODERNA Y MUY ESTÉTICA DE BAJO MANTENIMIENTO CON FLUJO LUMINOSO DE 3300 LM @ 4000K, TEMPERATURA DE COLOR 4000K, ES UNA LUMINARIA PARA EMPOTRAR QUE FÁCILMENTE REMPLAZA A LAS FLUORESCENTES DE 2X32W T5, RECOMENDABLE AULAS DE ESCUELA, OFICINAS CORPORATIVAS, TIENE UNA EFICIENCIA DE 100 LM / W @ 4000K, PROTECCIÓN IP50 Y UN PESO DE 3,630 GR, 5 AÑOS DE GARANTÍA Y MAS DE 50,000 HORAS DE VIDA ÚTIL, CONSTRUIDO DE ALUMINIO Y UN DISEÑO MUY ESBELTO Y PERALTE DE TAN SOLO 11MM QUE USA UNA TECNOLOGÍA ÚNICA DE DIFUSIÓN DE LUZ PARA CREAR ESPACIOS UNIFORMEMENTE BRILLANTES CON UN CONFORT VISUAL ÚNICO POR SU BAJO FACTOR DE DESLUMBRAMIENTO, SUS DIMENSIONES DE 605MM X 605 MM X 11MM, INTEGRADO CON UN DRIVER ELECTRÓNICO MULTIVOLTAJE CON UN RANGO DE TENSIÓN DE 100-305V QUE LO HACE MAS RESISTENTE A VARIACIONES DE VOLTAJE, CUMPLE CON LA NOM, ANCE, CERTIFICADO CON LA NOM-003-SCFI-2000 PRODUCTOS ELÉCTRICOS-ESPECIFICACIONES DE SEGURIDAD. INCLUYE: SUMINISTRO, COLOCACIÓN, MATERIAL, MANO DE OBRA, HERRAMIENTA Y T.L.N.P.S.C.E. | PZA | 109
UAH-ELC-333 | LUMINARIA MODELO LUNA 13 FLAT DE 13 WATTS TIPO LED PARA EMPOTRAR EN PLAFON, TEMPERATURA DE COLOR 4000K MCA MAGG. INCLUYE SUMINISTRO COLOCACION, TRAZO, CORTE EN PLAFON, CONEXIONES, MANO DE OBRA, PRUEBAS Y PUESTA EN FUNCIONAMIENTO. | PZA | 78
UAH-ELC-332 | LUMINARIA MODELO LUNA 18 FLAT DE 18 WATTS TIPO LED PARA EMPOTRAR EN PLAFON, TEMPERATURA DE COLOR 4000K MCA MAGG. INCLUYE SUMINISTRO COLOCACION, TRAZO, CORTE EN PLAFON, CONEXIONES, MANO DE OBRA, PRUEBAS Y PUESTA EN FUNCIONAMIENTO. | PZA | 11
UAH-ELC-334 | SENSOR DE PRESENCIA ACABADO COLOR BLANCO DE SOBREPONER EN PLAFON MCA LEVINTON. INCLUYE SUMINISTRO, COLOCACION, CONEXIONES, ROTULADO, MANO DE OBRA, PRUEBAS Y PUESTA EN FUNCIONAMIENTO. | PZA | 2
UAH-ELC-53 | SALIDA ELECTRICA PARA APAGADOR SENCILLO, INCLUYE: APAGADOR SENCILLO LINEA MODUS MCA BTICINO, TUBERIA CONDUIT P.D. DE 13 MM, CABLE THW CONDUMEX CAL.12, CABLE DE COBRE DESNUDO CAL 14, CHALUPA, CONECTORES DE 13 MM, MAT.,M. DE O. Y T.L.N.P.S.C.E. | SAL | 23
| Total de | ALUMBRADO
CONTACTOS NORMALES Y REGULADOS
UAH-ELC-328 | SISTEMA DE TIERRAS EN CONFIGURACION DELTA. A BASE DE ARILLAS COPERWELD DE 3.05MTS, CABLE DE CU CALIBRE 1/0 DESNUDO MCA CONDUMEX, CARGAS DEL 90, REGISTRO DE TIERRAS Y PRODUCTO GEM. INCLUYE: SUMINISTRO, COLOCACION TRAZO, EXCAVACION, RELLENO, COMPACTACION, MANO DE OBRA. Y T.L.N.P.S.C.E. | SIST | 1
UAH-ELC-50 | SALIDA ELECTRICA PARA CONTACTO NORMAL POLARIZADO DUPLEX DE 20 A 125 V., INCLUYE: CONTACTO DUPLEX,TUBERIA CONDUIT P.D. DE 13 MM, CONECTORS DE 13MM, CABLE THW CONDUMEX CAL 10, CABLE DE COBRE DESNUDO CAL 12, CHALUPA,TAPA,CAJA REGISTRO DE 13 MM, SUMINISTRO, INSTALACIÓN Y T.L.N.P.S.C.E. | SAL | 61
UAH-ELC-52 | SALIDA ELECTRICA PARA CONTACTO REGULADO POLARIZADO DUPLEX DE 20 A 125 V., INCLUYE: CONTACTO DUPLEX DE 20 AMPERES, ARROW HART TAPA NARANJA, TUBERIA CONDUIT P.D. DE 13 MM, CONECTORS DE 13MM, CABLE THW CONDUMEX CAL 10, CABLE DE COBRE DESNUDO CAL 12, CHALUPA,TAPA,CAJA REGISTRO DE 13 MM. SUMINITRO, COLOCACIÓN Y T.L.N.P.S.C.E. | SAL | 29
UAH-ELC-221 | ELECTRODO PARA VARILLA COPPERWELD, INCLUYE ABRAZADERA DE UÑA FUNDIDA DE 19 MM., TORNILLO DE LATON AMPASA C-10, | PZA | 1
IE040 | SUMINISTRO E INSTALACIÓN DE CABLE THW DEL # 2 DE LA MARCA CONDUMEX O SIMILAR. INCLUYE: MATERIAL, MANO DE OBRA Y HERRAMIENTA. | M | 20
IE123 | SUMINISTRO Y TENDIDO DE TUBO CONDUIT DE PVC PESADO DE 19 mm. DE DIÁMETRO. INCLUYE: MATERIAL, MANO DE OBRA Y HERRAMIENTA. | M | 20
UAH-ELC-169 | COPLE CONDUIT ELÉCTRICO DE PVC, SERVICIO PESADO DE 19 MM. INCLUYE: SUMINISTRO E INSTALACIÓN, MATERIAL, MANO DE OBRA Y T.L.N.P.S.C.E. | PZA | 7
UAH-ELC-232 | CODO DE CONDUIT PVC SERV. PESADO DE 19 MM. INCLUYE: SUMINISTRO Y COLOCACION MANO DE OBRA, HERRAMIENTA Y T. L.N.P.S.C.E. | PZA | 7
UAH-ELC-280 | REGULADOR AUTOMATICO DE VOLTAJE TRIFASICO DE CAPACIDAD DE 25 KVA PARA VOLTAJE VARIABLE DE 185-255/220V, 78-66/ # AMP. 60 HZ. MCA. NEW LINE. INCLUYE SUMINISTRO, INSTALACIÓN, CONEXIÓN, TODOS ACCESORIOS NECESARIOS PARA SU CORRECTO MONTAJE, ASI COMO SU INTERCONEXIÓN CON EL TABLERO TGR. MATERIAL, MANO DE OBRA Y T.L.N.P.S.C.E. | PZA | 1
014LC1 | SUMINISTRO Y COLOCACION DE ALIMENTADOR 3FASES-4HILOS, 220/127VCA, SISTEMA DE 150AMP. A BASE DE LICUATITE Y CONECTOR RECTO DE 51MM, CABLE DE CU CALIBRE 1/0 AWG (NEGRO) Y DESNUDO CALIBRE 4 MCA CONDUMEX. INCLUYE TRAZO, CORTE, SISTEMA DE ANCLAJE Y/O SUJECION, GUIADO, CABLEADO Y MANO DE OBRA. | M | 10
| Total de | CONTACTOS NORMALES Y REGULADOS
TABLEROS E INTERRUPTORES
UAH-ELC-72 | TABLERO DE DISTRIBUCIÓN I-LINE CLASE 2110, 600Vca, 250 Vcd MODELO JG250M141B 14 DERV 250 AMP + ILMPM710250 KIT MONTAJE EN PARED CON INTERRUPTOR PRINCIPAL 3 FASES, 4 HILOS, 250AMP. 600 VCA, 250 VCD, CAPACIDAD PARA 14 DERIVADOS CON MEDICIÓN DE VOLTMETRO Y AMPERMETRO, 60Hz, INCLUYE: SUMINISTRO E INSTALACIÓN. | PZA | 1
UAH-ELC-336 | TABLERO DE DISTRIBUCION NQ DE 30 CIRCUITOS DERIVADOS, CAPACIDAD 100 AMP, 3FASES-4HILOS, 240VCA/48VCD, ZAPATAS PRINCIPALES MODELO NQ304L100S MCA SQUARE D. INCLUYE SUMINISTRO COLOCACION TRAZO, NIVELACION, SISTEMA DE ANCLAJE, CONEXIONES, ROTULADO Y MANO DE OBRA | PZA | 2
UAH-ELC-337 | TABLERO DE DISTRIBUCION NQ DE 42 CIRCUITOS DERIVADOS, CAPACIDAD 225 AMP, 3FASES-4HILOS, 240VCA/48VCD, ZAPATAS PRINCIPALES MODELO NQ424L225S MCA SQUARE D. INCLUYE SUMINISTRO, COLOCACION TRAZO, NIVELACION, SISTEMA DE ANCLAJE, CONEXIONES, ROTULADO Y MANO DE OBRA | PZA | 2
UAH-ELC-61 | INTERRUPTOR DERIVADO I - LINE DE 3 X 30 A 50 AMPS. INCLUYE: SUMINISTRO, COLOCACIÓN, CONEXIÓN Y T.L.N.P.S.C.E. | PZA | 2
UAH-ELC-338 | INTERRUPTOR DERIVADO I - LINE DE 3 X 60 A 90 AMPS. INCLUYE: SUMINISTRO, COLOCACIÓN, CONEXIÓN Y T.L.N.P.S.C.E. | PZA | 3
IE065 | SUMINISTRO Y COLOCACION DE INTERRUPTOR TERMOMAGNETICO DE 1x15 A 1x50 AMP., TIPO QO, INCLUYE: MATERIAL, MANO DE OBRA Y HERRAMIENTA. | PZA | 84
UAH-ELC-57 | INTERRUPTOR TERMOMAGNETICO SD 15-50 AMP. 3 POLOS ENCHUFABLE TIPO FA, INCLUYE: SUMINSTRO Y COLOCACION | PZA | 1
UAH-ELC-55 | INTERRUPTOR TERMOMAGNETICO DE 2 POLOS 15 A 50 AMPS. PARA CONTROL Y PROTECCIÓN DE LOS DIFERENTES CIRCUITOS ENCHUFABLE. INCLUYE: SUMINISTRO, COLOCACIÓN, CONEXIÓN Y T.L.N.P.S.C.E. | PZA | 4
014PG1 | SUMINISTRO Y COLOCACION DE ALIMENTADOR 3FASE-4HILOS, 220/127VCA, SISTEMA DE 150AMP. A BASE DE TUBO CONDUIT PARED GRUESA MONITOR Y CONTRA GALVANIZADA DE 51MM, ABRAZADERA TIPO UÑA DE 51MM, TAQUETES DE PLASTICO DE 1/4", PIJAS GALVANIZADAS DE 8X1", CABLE DE CU CALIBRE 1/0AWG (NEGRO) Y DESNUDO CALIBRE 2 MCA CONDUMEX. INCLUYE TRAZO, CORTE, DOBLES, CUERDA, SISTEMA DE ANCLAJE Y/O SUJECION, GUIADO, CABLEADO Y MANO DE OBRA. | M | 30
64PG1 | SUMINISTRO Y COLOCACION DE ALIMENTADOR 3FASES-4HILOS, 220/127VCA, SISTEMAS DE 55AMP. A BASE DE TUBO CONDUIT PARED GRUESA MONITOR Y CONTRA GALVANIZADA DE 32MM, ABRAZADERA TIPO UÑA DE 32MM, TAQUETES DE PLASTICO DE 1/4", PIJAS GALVANIZADAS DE 8X1", CABLE DE CU CALIBRE 6AWG (NEGRO, BLANCO) Y DESNUDO CALIBRE 8 MCA CONDUMEX. INCLUYE TRAZO, CORTE, DOBLES, CUERDA, SISTEMA DE ANCLAJE Y/O SUJECION, GUIADO, CABLEADO Y MANO DE OBRA. | M | 10
| Total de | TABLEROS E INTERRUPTORES
ELEVADORES
IE111 | SUMINISTRO Y TENDIDO DE TUBO CONDUIT DE Fo. Go. DE P.G. DE 32 mm. DE DIÁMETRO. INCLUYE: MATERIAL, MANO DE OBRA Y HERRAMIENTA. | M | 30
UAH-ELC-89 | CONECTOR TIPO AMERICANO DE 32 MM. INCLUYE: SUMINISTRO, COLOCACIÓN, CONEXIÓN Y T.L.N.P.S.C.E. | PZA | 15
UAH-ELC-213 | COPLE CONDUIT GALVANIZADO PARED DELGADA DE 32 MM, INCLUYE: SUMINITRO Y COLOCACIÓN | PZA | 15
IE043 | SUMINISTRO E INSTALACIÓN DE CABLE THW DEL # 8 DE LA MARCA CONDUMEX O SIMILAR. INCLUYE: MATERIAL, MANO DE OBRA Y HERRAMIENTA. | M | 90
IE025 | SUMINISTRO E INSTALACIÓN DE CABLE DE COBRE DESNUDO DEL # 10. INCLUYE: MATERIAL, MANO DE OBRA Y HERRAMIENTA. | M | 30
UAH-ELC-57 | INTERRUPTOR TERMOMAGNETICO SD 15-50 AMP. 3 POLOS ENCHUFABLE TIPO FA, INCLUYE: SUMINSTRO Y COLOCACION | PZA | 1
IE084 | SUMINISTRO Y COLOCACION DE TABLERO DE CONTROL MARCA SQUAR'D QOD4, INCLUYE: TABLERO Y (4) INTERRUPTORES TERMOMAGNETICOS DE 1x15 AMP., MATERIAL, MANO DE OBRA Y HERRAMIENTA. | PZA | 1
| Total de | ELEVADORES
PARARRAYOS
UAH-ELC-328 | SISTEMA DE TIERRAS EN CONFIGURACION DELTA. A BASE DE ARILLAS COPERWELD DE 3.05MTS, CABLE DE CU CALIBRE 1/0 DESNUDO MCA CONDUMEX, CARGAS DEL 90, REGISTRO DE TIERRAS Y PRODUCTO GEM. INCLUYE: SUMINISTRO, COLOCACION TRAZO, EXCAVACION, RELLENO, COMPACTACION, MANO DE OBRA. Y T.L.N.P.S.C.E. | SIST | 2
UAH-SP-11 | PARARRAYOS CORONA DIPOLO PARA UNA COBERTURA DE 20 METROS DE RADIO. A BASE DE MASTIL DE 6MTS DE DURAALUMINIO, PUNTA PARARRAYOS CORONA DIPOLO, RETENIDA DE PUNTA, BASE TUBULAR GALVANIZADA DE 1.5MTS Y REHILETE DE CU PARA DESCARGAS. INCLUYE SUMINISTRO COLOCACION, ARMADO, INCADO, NIVELACION, SISTEMA DE SUJECION Y MANO DE OBRA. | PZA | 2
SP-03 | CABLE DE COBRE DESNUDO 28 HILOS C-40 ANPASA, INCLUYE: SUMINISTRO, COLOCACION, FIJACION CON ABRAZADERA UÑA FUNDIDA 19MM, TORNILLO DE LATON ANPASA C-10 Y T.L.N.P.S.C.E. | M | 90
| Total de | PARARRAYOS
ALIMENTADORES AIRES ACONDICIONADOS
IE060 | SUMINISTRO Y COLOCACIÓN DE INTERRUPTOR DE NAVAJAS DE 2 x 30 AMP., INCLUYE: FUSIBLES, MATERIAL, MANO DE OBRA Y HERRAMIENTA. | PZA | 11
IE111 | SUMINISTRO Y TENDIDO DE TUBO CONDUIT DE Fo. Go. DE P.G. DE 32 mm. DE DIÁMETRO. INCLUYE: MATERIAL, MANO DE OBRA Y HERRAMIENTA. | M | 25
IE109 | SUMINISTRO Y TENDIDO DE TUBO CONDUIT DE Fo. Go. DE P.G. DE 19 mm. DE DIÁMETRO. INCLUYE: MATERIAL, MANO DE OBRA Y HERRAMIENTA. | M | 330
UAH-ELC-87 | CONECTOR TIPO AMERICANO DE 19 MM. INCLUYE: SUMINISTRO, COLOCACIÓN, CONEXIÓN Y T.L.N.P.S.C.E. | PZA | 25
UAH-ELC-89 | CONECTOR TIPO AMERICANO DE 32 MM. INCLUYE: SUMINISTRO, COLOCACIÓN, CONEXIÓN Y T.L.N.P.S.C.E. | PZA | 150
UAH-ELC-200 | COPLE CONDUIT GALVANIZADO PARED DELGADA DE 19 MM, INCLUYE: SUMINITRO Y COLOCACIÓN | PZA | 25
UAH-ELC-213 | COPLE CONDUIT GALVANIZADO PARED DELGADA DE 32 MM, INCLUYE: SUMINITRO Y COLOCACIÓN | PZA | 150
IE042 | SUMINISTRO E INSTALACIÓN DE CABLE THW DEL # 6 DE LA MARCA CONDUMEX O SIMILAR. INCLUYE: MATERIAL, MANO DE OBRA Y HERRAMIENTA. | M | 75
IE024 | SUMINISTRO E INSTALACIÓN DE CABLE DE COBRE DESNUDO DEL # 8. INCLUYE: MATERIAL, MANO DE OBRA Y HERRAMIENTA. | M | 25
IE045 | SUMINISTRO E INSTALACIÓN DE CABLE THW DEL # 12 DE LA MARCA CONDUMEX O SIMILAR. INCLUYE: MATERIAL, MANO DE OBRA Y HERRAMIENTA. | M | 711
IE025 | SUMINISTRO E INSTALACIÓN DE CABLE DE COBRE DESNUDO DEL # 10. INCLUYE: MATERIAL, MANO DE OBRA Y HERRAMIENTA. | M | 237
IE026 | SUMINISTRO E INSTALACIÓN DE CABLE DE COBRE DESNUDO DEL # 12. INCLUYE: MATERIAL, MANO DE OBRA Y HERRAMIENTA. | M | 279
IE044 | SUMINISTRO E INSTALACIÓN DE CABLE THW DEL # 10 DE LA MARCA CONDUMEX O SIMILAR. INCLUYE: MATERIAL, MANO DE OBRA Y HERRAMIENTA. | M | 93
| Total de | ALIMENTADORES AIRES ACONDICIONADOS
ALIMENTADOR PRINCIPAL (NORMAL)
RBTB1TH | REGISTRO DE BAJA TENSION EN BANQUETA TIPO 1 CON TAPA DE CONCRETO HIDRAULICO. INCLUYE: SUMINISTRO, COLOCACION, ACARREOS, FLETE PIE DE SITIO, MANIOBRAS DE CARGA Y DESCARGA, EXCAVACION, INCADO, NIVELACION, RELLENO, COMPATACIÓN, RETIRO DE MATERIALES SOBRANTES PRODUCTO DE LA EXCAVACION Y T.L.N.P.S.C.E. | PZA | 6
E003 | EXCAVACION A MANO EN CEPA, INCLUYE AFINE DE TALUDES Y FONDO. MATERIAL SECO, TIPO II-A, ZONA A, PROFUNDIDAD DE 0.00 A 2.00 M. | M3 | 30
R005 | RELLENO CON MATERIAL PRODUCTO DE EXCAVACION COMPACTADO CON BAILARINA O PLACA VIBRATORIA AL 90% PROCTOR EN CAPAS DE 20 CM. EN CEPAS DE CIMENTACION. INCLUYE SUMINISTRO, ACARREO DE MATERIALES DENTRO DE LA OBRA, INCORPORACION DE HUMEDAD, MANO DE OBRA Y HERRAMIENTA. | M3 | 29
CM001 | CAMA DE ARENA, APISONADA CON PISON DE MANO, INCLUYE CONSTRUCCION DE APOYO SEMICIRCULAR PARA PERMITIR APOYO COMPLETO DE LA TUBERIA, MANO DE OBRA Y HERRAMIENTA. | M3 | 2.9
IE128 | SUMINISTRO Y TENDIDO DE TUBO CONDUIT DE PVC PESADO DE 63 mm. DE DIÁMETRO. INCLUYE: MATERIAL, MANO DE OBRA Y HERRAMIENTA. | M | 80
UAH-ELC-112 | CURVA CONDUIT PVC SERV. PESADO DE 64 MM INCLUYE:SUMINISTRO Y COLOCACION, LIMPIEZA DEL ÁREA, FLETE, HERRAMIENTA, MANO DE OBRA Y T.L.N.P.S.C.E. | PZA | 2
IE114 | SUMINISTRO Y TENDIDO DE TUBO CONDUIT DE Fo. Go. DE P.G. DE 63 mm. DE DIÁMETRO. INCLUYE: MATERIAL, MANO DE OBRA Y HERRAMIENTA. | M | 3
IE037 | SUMINISTRO E INSTALACIÓN DE CABLE THW DEL # 2/0 DE LA MARCA CONDUMEX O SIMILAR. INCLUYE: CINTA DE HULE VULCANIZABLE, MATERIAL, MANO DE OBRA Y HERRAMIENTA. | M | 360
IE023 | SUMINISTRO E INSTALACIÓN DE CABLE DE COBRE DESNUDO DEL # 6. INCLUYE: MATERIAL, MANO DE OBRA Y HERRAMIENTA. | M | 90
| Total de | ALIMENTADOR PRINCIPAL (NORMAL)
ALIMENTADOR PRINCIPAL (EMERGENCIA)
IE127 | SUMINISTRO Y TENDIDO DE TUBO CONDUIT DE PVC PESADO DE 50 mm. DE DIÁMETRO. INCLUYE: MATERIAL, MANO DE OBRA Y HERRAMIENTA. | M | 80
UAH-ELC-133 | CODO DE CONDUIT PVC SERV. PESADO DE 51 MM. INCLUYE: SUMINISTRO Y COLOCACION MANO DE OBRA, HERRAMIENTA Y T. L.N.P.S.C.E. | PZA | 4
IE113 | SUMINISTRO Y TENDIDO DE TUBO CONDUIT DE Fo. Go. DE P.G. DE 51 mm. DE DIÁMETRO. INCLUYE: MATERIAL, MANO DE OBRA Y HERRAMIENTA. | M | 3
UAH-ELC-29 | CABLE DE COBRE CONDUMEX THW 600 VOLTS 90º C CALIBRE 2 , INCLUYE: SUMINISTRO, COLOCACION, CONEXCION, CINTA AISLANTE. | M | 360
IE024 | SUMINISTRO E INSTALACIÓN DE CABLE DE COBRE DESNUDO DEL # 8. INCLUYE: MATERIAL, MANO DE OBRA Y HERRAMIENTA. | M | 90
| Total de | ALIMENTADOR PRINCIPAL (EMERGENCIA)
ALIMENTACION SECUNDARIA
UAH-ELC-114 | DUCTO METALICO DE 10 X 10 CM INCLUYE: SUMINISTRO Y TENDIDO, LIMPIEZA DEL ÁREA, FLETE, ANDAMIO, HERRAMIENTA, MANO DE OBRA Y T.L.N.P.S.C.E. | ML | 9
IE093 | SUMINISTRO Y COLOCACIÓN DE TUBO CONDUIT DE FIERRO GALVANIZADO DE PARED DELGADA DE 51 MM DE DIÁMETRO. INCLUYE: MATERIALES, ACARREOS, CORTES, DESPERDICIOS, INSTALACIÓN, MANO DE OBRA, PRUEBAS, EQUIPO Y HERRAMIENTA | ML | 3
IE036 | SUMINISTRO E INSTALACIÓN DE CABLE THW DEL # 1/0 DE LA MARCA CONDUMEX O SIMILAR, INCLUYE: CINTA DE HULE VULCANIZABLE, MATERIAL, MANO DE OBRA Y HERRAMIENTA. | M | 40
IE023 | SUMINISTRO E INSTALACIÓN DE CABLE DE COBRE DESNUDO DEL # 6. INCLUYE: MATERIAL, MANO DE OBRA Y HERRAMIENTA. | M | 10
IE091 | SUMINISTRO Y COLOCACIÓN DE TUBO CONDUIT DE FIERRO GALVANIZADO DE PARED DELGADA DE 32 MM DE DIÁMETRO. INCLUYE: MATERIALES, ACARREOS, CORTES, DESPERDICIOS, INSTALACIÓN, MANO DE OBRA, PRUEBAS, EQUIPO Y HERRAMIENTA | ML | 9
IE042 | SUMINISTRO E INSTALACIÓN DE CABLE THW DEL # 6 DE LA MARCA CONDUMEX O SIMILAR. INCLUYE: MATERIAL, MANO DE OBRA Y HERRAMIENTA. | M | 120
IE024 | SUMINISTRO E INSTALACIÓN DE CABLE DE COBRE DESNUDO DEL # 8. INCLUYE: MATERIAL, MANO DE OBRA Y HERRAMIENTA. | M | 30
| Total de | ALIMENTACION SECUNDARIA
| Total de | INSTALACIÓN ELÉCTRICA
AMUEBLADO Y ACCESORIOS SANITARIOS
UAH-AMU-47 | INODORO (TAZA) PARA FLUXOMETRO, MODELO TZF-1 NAO PRODUCTO MCA HELVEX COLOR BLANCO AL ALTO BRILLO EN CUALQUIER NIVEL, INCLUYE: SUMINISTRO, COLOCACION, HERRAJES, CUBREPIJAS, JUNTA PROHEL, ASIENTO CON TAPA ENLONGADO COLOR BLANCO MOD. AF-1, Y T.L.N.P.S.C.E. | PZA | 14
UAH-AMU-54 | FLUXÓMETRO WC DE PEDAL, MODELO 410-32 MARCA HELVEX. INCLUYE SUMINISTRO, FIJACIÓN, CONEXIÓN HIDRÁULICA, PRUEBAS DE FUNCIONAMIENTO, HERRAMIENTA Y MANO DE OBRA. | PZA | 14
UAH-AMU-59 | LAVABO RECTANGULAR DE SOBREPONER. MARCA HELVEX, MODELO LV-2-1P. INCLUYE: LLAVE ECONOMIZADORA MARCA HELVEX, MOD TV-105, CESPOL PARA LAVABO MODELO TV-016; EL PRECIO INCLUYE: EQUIPO HERRAMIENTA , MATERIAL MANO DE OBRA Y T.L.N.P.S.C.E. | PZA | 2
UAH-AMU-48 | SUMINISTRO Y COLOCACIÓN DE MINGITORIO MARCA HELVEX COLOR BLANCO AL ALTO BRILLO MOD. FERRY MG-1 , INCLUYE: LLAVE TEMPORIZADORA PARA MINGITORIO, MCA. HELVEX MODELO HE-PUM-01 CROMADO Y FLUXOMETRO, HERRAMIENTA, MATERIALES VARIOS PARA SU CORRECTA INSTALACIÓN, ACARREOS, ELEVACIÓN Y MANO DE OBRA. | PZA | 3
UAH-AMU-55 | SUMINISTRO Y COLOCACION DE LLAVE ECONOMIZADORA CROMADA TIPO HELVEX MOD. TV-100 INCLUYE TODOS LOS MATERIALES PARA SU CORRECTA COLOCACION | PZA | 11
UAH-AMU-56 | CONTRA, MARCA HELVEX CON REJILLA PARA LAVABO, CROMO, MODELO TH-059, INCLUYE: SUMINISTRO Y COLOCACION, EQUIPO, HERRAMIENTA, MATERIAL, MANO DE OBRA Y T.L.N.P.S.C.E. | PZA | 3
UAH-AMU-57 | CESPOL MARCA HELVEX, LARGO PARA LAVABO, SIN CONTRA, MODELO TV-016, INCLUYE: SUMINISTRO Y COLOCACION, EQUIPO, HERRAMIENTA, MATERIAL, MANO DE OBRA Y T.L.N.P.S.C.E. | PZA | 3
UAH-AMU-52 | SUM. Y COL. DE ACCESORIOS PARA BAÑO, 1 JABONERAS MOD. AZUR MAXI, 1 PORTARROLLOS MOD. ALTERA MAXI Y 1 PORTASERVILLETAS MOD. Z-600 AZUR, TODO DE LA MARCA JOFEL. INCL. MATERIALES, HERRAMIENTA Y MANO DE OBRA. | JGO | 5
UAH-AMU-39 | BARRA DE APOYO EN TUBO DE ACERO INOXIDABLE MARCA BOBRICK, MOD. B-6806X24. INCL., SUMINISTRO Y COLOCACION, MATERILES, MANO DE OBRA Y HERRAMIENTA. | PZA | 2
UAH-MAM-08 | MAMPARAS PARA WC Y MINGITORIO, DE LA MARCA MODUMEX DE LA LINEA LEEDER-HPL 12.7 MM MODELO ESTANDAR, ACABADO LEEDER-HPL 12.7 MM, COLOR CAFE OSCURO, REMATE INFERIOR DE ZOCLO DE ACERO INOXIDABLE, COMPUESTOS POR MODULOS DE PUERTAS, PANELES LATERALES, PILASTRAS, PANEL MINGITORIO, INCLUYE: SUMINISTRO, COLOCACION, HERRAJES, MATERIAL, MANO DE OBRA Y T.L.N.P.S.C.E. | M2 | 45.4
UAH-AMU-12 | ESPEJO ( LUNA) DE CRISTAL FLOTADO CLARO 5 MM CON MARCO DE ALUMINIO NATURAL DE 1 1/2" DE 2.0 DE ALTO X 3.50 M DE LARGO EN LABORATORIOS DE PSICOLOGÌA, INCLUYE: SUMINISTRO, COLOCACION Y T.L.N.P.S.C.E. | PZA | 2
| Total de | AMUEBLADO Y ACCESORIOS SANITARIOS
INSTALACIÓN HIDRAULICA
IHS050 | SUMINISTRO Y COLOCACIÓN DE TUBO DE COBRE TIPO "M" DE 1/2" (13 MM.) DE DIÁMETRO MARCA NACOBRE. INCLUYE: INSTALACIÓN, RANURAS EN MUROS, PRUEBAS, MANO DE OBRA, EQUIPO Y HERRAMIENTA. | M | 45.12
IHS051 | SUMINISTRO Y COLOCACIÓN DE TUBO DE COBRE TIPO "M" DE 3/4" (19 MM.) DE DIÁMETRO MARCA NACOBRE. INCLUYE: INSTALACIÓN, RANURAS EN MUROS, PRUEBAS, MANO DE OBRA, EQUIPO Y HERRAMIENTA. | M | 90.14
IHS052 | SUMINISTRO Y COLOCACIÓN DE TUBO DE COBRE TIPO "M" DE 1" (25 MM.) DE DIÁMETRO MARCA NACOBRE. INCLUYE: INSTALACIÓN, RANURAS EN MUROS, PRUEBAS, MANO DE OBRA, EQUIPO Y HERRAMIENTA. | M | 95.95
IHS053 | SUMINISTRO Y COLOCACIÓN DE TUBO DE COBRE TIPO "M" DE 1 1/4" (32 MM.) DE DIÁMETRO MARCA NACOBRE. INCLUYE: INSTALACIÓN, RANURAS EN MUROS, PRUEBAS, MANO DE OBRA, EQUIPO Y HERRAMIENTA. | M | 96.99
IHS054 | SUMINISTRO Y COLOCACIÓN DE TUBO DE COBRE TIPO "M" DE 1 1/2" (38 MM.) DE DIÁMETRO MARCA NACOBRE. INCLUYE: INSTALACIÓN, RANURAS EN MUROS, PRUEBAS, MANO DE OBRA, EQUIPO Y HERRAMIENTA. | M | 8
UAH-HID-12 | CODO COBRE A COBRE DE 90º X 13 MM, INCLUYE: SUMINISTRO Y COLOCACIÓN. | PZA | 15
UAH-HID-14 | CODO COBRE A COBRE DE 90º X 19 MM, INCLUYE: SUMINISTRO Y COLOCACIÓN. | PZA | 11
UAH-HID-15 | CODO COBRE A COBRE DE 90º X 25 MM, INCLUYE: SUMINISTRO Y COLOCACIÓN. | PZA | 13
UAH-HID-17 | CODO COBRE A COBRE DE 90º X 32 MM, INCLUYE: SUMINISTRO Y COLOCACIÓN. | PZA | 16
UAH-HID-19 | CODO COBRE A COBRE DE 90º X 38 MM, INCLUYE: SUMINISTRO Y COLOCACIÓN. | PZA | 5
UAH-HID-10 | CODO COBRE A COBRE DE 90º X 51 MM, INCLUYE: SUMINISTRO Y COLOCACIÓN. | PZA | 9
UAH-HID-13 | CODO COBRE A COBRE DE 45º X 13 MM, INCLUYE: SUMINISTRO Y COLOCACIÓN. | PZA | 3
UAH-HID-08 | CODO COBRE A COBRE DE 45º X 19 MM, INCLUYE: SUMINISTRO Y COLOCACIÓN. | PZA | 5
UAH-HID-09 | CODO COBRE A COBRE DE 45º X 25 MM, INCLUYE: SUMINISTRO Y COLOCACIÓN. | PZA | 2
UAH-HID-16 | CODO COBRE A COBRE DE 45º X 32 MM, INCLUYE: SUMINISTRO Y COLOCACIÓN. | PZA | 10
UAH-HID-18 | CODO COBRE A COBRE DE 45º X 38 MM, INCLUYE: SUMINISTRO Y COLOCACIÓN. | PZA | 11
UAH-HID-11 | CODO COBRE A COBRE DE 45º X 51 MM, INCLUYE: SUMINISTRO Y COLOCACIÓN. | PZA | 4
UAH-HID-20 | TEE DE COBRE A COBRE DE 51 MM, INCLUYE: SUMINISTRO Y COLOCACIÓN. | PZA | 2
UAH-HID-21 | TEE DE COBRE A COBRE DE 38 MM, INCLUYE: SUMINISTRO Y COLOCACIÓN. | PZA | 4
UAH-HID-22 | TEE DE COBRE A COBRE DE 32 MM , INCLUYE: SUMINISTRO Y COLOCACIÓN. | PZA | 6
UAH-HID-23 | TEE DE COBRE A COBRE DE 25 MM, INCLUYE: SUMINISTRO Y COLOCACIÓN. | PZA | 23
UAH-HID-24 | TEE DE COBRE A COBRE DE 19 MM, INCLUYE: SUMINISTRO Y COLOCACIÓN. | PZA | 25
UAH-HID-25 | TEE DE COBRE A COBRE DE 13 MM, INCLUYE: SUMINISTRO Y COLOCACIÓN. | PZA | 9
UAH-HID-135 | VALVULA COMPUERTA SOLDABLE 125 LB F702 DE 13MM, INCLUYE: SUMINISTRO Y COLOCACION | PZA | 3
UAH-HID-118 | VALVULA COMPUERTA SOLDABLE 125 LB F702 DE 25MM, INCLUYE: SUMINISTRO Y COLOCACION | PZA | 8
UAH-HID-119 | VALVULA DE COMPUERTA SOLDABLE, BRONCE URREA 125 LBS DE 32 MM, INCLUYE: SUMINISTRO Y COLOCACIÓN. | PZA | 7
UAH-HID-120 | VALVULA DE COMPUERTA ROSCADA, BRONCE URREA 100 LBS DE 38 MM, INCLUYE: SUMINISTRO Y COLOCACIÓN. | PZA | 1
UAH-HID-127 | VALVULA DE COMPUERTA SOLDABLE, BRONCE URREA 125 LBS DE 51 MM, INCLUYE: SUMINISTRO Y COLOCACIÓN. | PZA | 3
IHS077 | SUMINISTRO Y COLOCACIÓN DE VÁLVULA DE FLOTADOR ALTA PRESIÓN DE 3/4" (19 MM) DE 100 LBS/PULG2 (7 KG/CM2). INCLUYE: CONEXIONES, PRUEBAS, MANO DE OBRA Y HERRAMIENTA. | PZA | 1
UAH-HID-55 | REDUCCION BUSHING COBRE A COBRE DE 51 MM, INCLUYE: SUMINISTRO Y COLOCACIÓN. | PZA | 2
UAH-HID-56 | REDUCCION BUSHING COBRE A COBRE DE 38 MM, INCLUYE: SUMINISTRO Y COLOCACIÓN. | PZA | 4
UAH-HID-57 | REDUCCION BUSHING COBRE A COBRE DE 32 MM, INCLUYE: SUMINISTRO Y COLOCACIÓN. | PZA | 9
UAH-HID-58 | REDUCCION BUSHING COBRE A COBRE DE 25 MM, INCLUYE: SUMINISTRO Y COLOCACIÓN. | PZA | 6
UAH-HID-59 | REDUCCION BUSHING COBRE A COBRE DE 19 MM, INCLUYE: SUMINISTRO Y COLOCACIÓN. | PZA | 6
UAH-HID-42 | TAPON DE COBRE DE 13 MM HEMBRA, INCLUYE SUMINISTRO Y COLOCACION Y T.L.N.P.S.C.E. | PZA | 25
UAH-HID-114 | TAPON CAPA DE COBRE DE 19 MM, INCLUYE: SUMINISTRO Y COLOCACIÓN. | PZA | 20
UAH-HID-43 | TAPON DE COBRE DE 25 MM HEMBRA, INCLUYE SUMINISTRO Y COLOCACION Y T.L.N.P.S.C.E. | PZA | 7
UAH-HID-110 | CONECTOR DE 19 MM COBRE ROSCA EXTERIOR MCA. NACOBRE O SIMILAR INCLUYE: SUMINISTRO Y COLOCACION. | PZA | 13
UAH-HID-111 | CONECTOR DE 25 MM COBRE ROSCA EXTERIOR MCA. NACOBRE O SIMILAR INCLUYE: SUMINISTRO Y COLOCACION. | PZA | 16
UAH-HID-28 | SALIDA HIDRAULICA PARA INODORO CON FLUXOMETRO, INCLUYE: RAMALEO CON TUBO DE COBRE TIPO "M" DE 1 1/4" Y 1", CONEXIONES DE COBRE ( TAPON CAPA 1", TEE 1 1/4" Y 1", REDUCCIONES DE 1 1/4" A 1" , CONECTOR CUERDA INTERIOR), NIPLE GALVANIZADO CUERDA CORRIDA 1", SUMINISTRO Y COLOCACION. | SAL | 17
UAH-HID-29 | SALIDA HIDRAULICA PARA MINGITORIO CON FLUXOMETRO MOD. NIAGARA MARCA IDEAL STANDARD, INCLUYE: RAMALEO CON TUBO DE COBRE TIPO "M" DE 1" Y2", CONEXIONES DE COBRE ( TAPON CAPA 1", TEE 1", CONECTOR CUERDA INTERIOR, NIPLE GALVANIZADO CUERDA CORRIDA 1"), SUMINISTRO Y COLOCACION. | SAL | 3
UAH-HID-136 | SALIDA HIDRAULICA PARA LAVABO, INCLUYE: RAMALEO CON TUBO DE COBRE TIPO "M" DE 1/2", CONEXIONES DE COBRE ( TEE 1/2", REDUCCIONE DE 1/2", CONECTOR 1/2" CUERDA INTERIOR), NIPLE GALVANIZADO CUERDA CORRIDA 1/2", SUMINISTRO Y COLOCACION. | SAL | 14
UAH-HID-30 | SALIDA HIDRAULICA PARA TARJA DE ACERO INOXIDABLE, INCLUYE: RAMALEO CON TUBO DE COBRE TIPO "M" DE 3/4" Y 1/ 2", CONEXIONES DE COBRE ( TAPON CAPA 1/2", TEE 1/2", REDUCCIONES DE 3/4" A 1/2", CODO 1/2", CODO 3/4", CONECTOR 1/2" CUERDA INTERIOR), CUERDA CORRIDA 1/2", SUMINISTRO Y COLOCACION. | SAL | 18
UAH-HID-32 | SALIDA HIDRAULICA PARA LAVA-OJOS O REGADERA EN LABORATORIOS, INCLUYE: RAMALEO CON TUBO DE COBRE TIPO "M" DE Y 1/2", CONEXIONES DE COBRE ( TAPON CAPA 1/2", TEE 1/2", REDUCCIONES DE 1 1/4" A 1/2" , CONECTOR CUERDA INTERIOR), SUMINISTRO Y COLOCACION. | SAL | 2
| Total de | INSTALACIÓN HIDRAULICA
INSTALACIÓN SANITARIA
UAH-SAN-53A | COLADERA HELVEX MODELO 282-H. INCLUYE: SUMINISTRO Y COLOCACION, MATERIALES, MANO DE OBRA Y HERRAMIENTA Y T.L.N.P.S.C.E. | PZA | 15
9303010002 | SUM. E INSTALACION DE TUBERIA PEAD (POLIETILENO DE ALTA DENSIDAD) CORRUGADO PARA ALCANTARILLADO SANITARIO DE 08" (20 CM) DE Ø TIPO RN-12. INCLUYE FLETE, PRUEBA DE HERMETICIDAD, ACARREOS, JUNTEO, EQUIPO, MATERIALES, MANO DE OBRA Y HERRAMIENTA. | ML | 55
IHS064 | SUMINISTRO Y COLOCACION DE TUBO DE PVC SANITARIO DE 2" (51 mm), DE DIAMETRO, MARCA NORMA O SIMILAR, INCLUYE: LUBRICANTE (LUBRI PVC), MATERIALES, MANO DE OBRA Y HERRAMIENTA. | M | 88
IHS065 | SUMINISTRO Y COLOCACION DE TUBO DE PVC SANITARIO DE 4" (100 mm.) DE DIAMETRO, MARCA NORMA O SIMILAR, INCLUYE: LUBRICANTE (LUBRI PVC), MATERIALES, MANO DE OBRA Y HERRAMIENTA. | M | 109.1
UAH-SAN-16 | CODO DE PVC DE 90º X 4" DE DIAM. PARA REMALEO SANITARIO, INCLUYE: SUMINISTRO Y COLOCACIÓN. | PZA | 19
UAH-SAN-15 | CODO DE PVC DE 90° x 2" DE DIAM.,PARA RAMALEO SANITARIO, INCLUYE: SUMINISTRO Y COLOCACION. | PZA | 20
UAH-SAN-19 | CODO DE PVC DE 45° x 4" DE DIAM.,PARA RAMALEO SANITARIO, INCLUYE: SUMINISTRO Y COLOCACION. | PZA | 19
UAH-SAN-18 | CODO DE PVC DE 45º x 50 mm DE DIAM.,PARA RAMALEO SANITARIO, INCLUYE: SUMINISTRO Y COLOCACION. Y T.L.N.P.S.C.E. | PZA | 22
UAH-SAN-23 | COPLE DE P. V. C. SANITARIA 100 mm. INCLUYE: SUMINISTRO Y COLOCACIÓN. Y T.L.N.P.S.C.E. | PZA | 10
UAH-SAN-22 | COPLE DE P. V. C. SANITARIA 50 mm. INCLUYE: SUMINISTRO Y COLOCACIÓN. Y T.L.N.P.S.C.E. | PZA | 6
UAH-SAN-26 | REDUCCION EXCENTRICA P.V.C. SANITARIA DE 100 MM, INCLUYE: SUMINISTRO Y COLOCACIÒN. | PZA | 5
UAH-SAN-30 | "TEE" SENCILLA DE PVC DE 50 mm DE DIAM.,PARA RAMALEO SANITARIO, INCLUYE: SUMINISTRO Y COLOCACION. Y T.L.N.P.S.C.E. | PZA | 2
UAH-SAN-30A | "TEE" SENCILLA DE PVC DE 100 mm DE DIAM.,PARA RAMALEO SANITARIO, INCLUYE: SUMINISTRO Y COLOCACION. Y T.L.N.P.S.C.E. | PZA | 2
UAH-SAN-09 | Y SENCILLA P.V.C. SANITARIA PARA CEMENTAR DE 100 MM, INCLUYE: SUMINISTRO Y COLOCACION. | PZA | 25
UAH-SAN-08 | Y SENCILLA P.V.C. SANITARIA PARA CEMENTAR DE 50 MM, INCLUYE: SUMINISTRO Y COLOCACION. | PZA | 33
AL070 | REGISTRO SANITARIO DE 40x60x60 cm. (MEDIDAS INTERIORES) A BASE DE TABIQUE ROJO RECOCIDO, APLANADO PULIDO MORTERO CEMENTO-ARENA 1:3 EN MUROS INTERIORES, INCLUYE: MARCO Y CONTRAMARCO METALICO DE 0.60 X 0.40 M. CON ANGULO DE 3/16" x 1 1/4" CON TAPA DE CONCRETO POLIMERICO f´c= 150 Kg/cm2 DE 5 cm. DE ESPESOR CON LAS LEYENDAS DE INSTALACION, PLANTILLA CON CONCRETO f´c= 100 Kg/cm2 DE 5 cm. DE ESPESOR Y TAPA CON COLADERA DE Fo. Fo. DE 20 cm. (COLADERA DE PATIO), MATERIALES, MANO DE OBRA Y HERRAMIENTA. | PZA | 6
UAH-SAN-02 | SALIDA SANITARIA PARA INODORO, INCLUYE: 2.10M DE TUBO PVC SANITARIO DE 4" 2.72 M DE TUBO DE 2", CONEXIONES DE PVC SANITARIO ( 1 CODO 90º X 4" .5 TEE REDUCIDA DE 4" A 2", .25 TEE 2", 1 YEE 2", .5 CODO 90º X 2 " ), RANURADO DE MUROS, FIJACION A PARED O LOSA, Y T.L.N.P.S.C.E. | SAL | 16
UAH-SAN-01 | SALIDA SANITARIA PARA MINGITORIO, INCLUYE: 2.70 M DE TUBO PVC SANITARIO DE 2", CONEXIONES DE PVC SANITARIO ( 1 CODO ADAPTADOR 90º X 2",.4 REDUCCION BUSHING 4" A 2", 1 CODO 90º X 2", 1 YEE 2") 1 NIPLE ROSCADO GALV. 2" X 4" DE LONGIUITUD, RANURADO DE MUROS, FIJACION A PARED O LOSA, Y T.L.N.P.S.C.E. | SAL | 3
UAH-SAN-05 | SALIDA SANITARIA PARA TARJA O LAVA OJOS, INCLUYE: 1.50M DE TUBO PVC SANITARIO DE 2", CONEXIONES DE PVC SANITARIO (2 CODO 90º X 2 " Y 1 CODO 45º X 2" ), RANURADO DE MUROS, FIJACION A PARED O LOSA, Y T.L.N.P.S.C.E. | SAL | 27
UAH-SAN-03 | SALIDA SANITARIA PARA COLADERA, REGADERA Y/O LAVAOJOS, INCLUYE: 2 M DE TUBO PVC SANITARIO DE 2", CONEXIONES DE PVC SANITARIO (1 YEE 2 " Y 1 CESPOL COLADERA DE 4" CON SALIDA DE 2" ), FIJACION A PARED O LOSA, Y T.L.N.P.S.C.E. | SAL | 17
| Total de | INSTALACIÓN SANITARIA
INSTALACIÓN PLUVIAL
UAH-SAN-25A | COLADERA PARA AZOTEA TIPO CUPULA DE FO.FO. MOD 444 CONEXION A 6" DIAM, INCLUYE; MATERIALES, COLOCACION, FIJACION, HERRAMIENTA, MANO DE OBRA Y T.L.N.P.S.C.E. | PZA | 4
9303010002 | SUM. E INSTALACION DE TUBERIA PEAD (POLIETILENO DE ALTA DENSIDAD) CORRUGADO PARA ALCANTARILLADO SANITARIO DE 08" (20 CM) DE Ø TIPO RN-12. INCLUYE FLETE, PRUEBA DE HERMETICIDAD, ACARREOS, JUNTEO, EQUIPO, MATERIALES, MANO DE OBRA Y HERRAMIENTA. | ML | 130
IHS066 | SUMINISTRO Y COLOCACION DE TUBO DE PVC SANITARIO DE 6" (150 mm.) DE DIAMETRO, MARCA NORMA O SIMILAR, INCLUYE: LUBRICANTE (LUBRI PVC), MATERIALES, MANO DE OBRA Y HERRAMIENTA. | M | 81.2
UAH-SAN-17 | CODO DE PVC DE 90° x 6" DE DIAM.,PARA RAMALEO SANITARIO, INCLUYE: SUMINISTRO Y COLOCACION. | PZA | 6
UAH-SAN-20 | CODO DE PVC DE 45° x 6" DE DIAM.,PARA RAMALEO SANITARIO, INCLUYE: SUMINISTRO Y COLOCACION. | PZA | 12
UAH-SAN-23 | COPLE DE P. V. C. SANITARIA 100 mm. INCLUYE: SUMINISTRO Y COLOCACIÓN. Y T.L.N.P.S.C.E. | PZA | 6
UAH-SAN-49 | REGISTRO DE 0.60X0.80X1.20 M. DE MUROS DE TABIQUE ROJO RECOCIDO, ASENTADO CON MEZCLA CEMENTO ARENA 1:5, CON APLANADO PULIDO EN EL INTERIOR, CON TAPA DE 8 CM. DE ESPESOR DE CONCRETO POLIMERO DE F'C=150 KG/CM2, CON MARCO Y CONTRAMARCO A BASE DE ANGULO DE FIERRO DE 3"X3"X1/4 LOGOTIPO DE GARZA Y LEYENDA DE IDENTIFICACION, ANCLADA A CADENA PERIMETRAL DE 15X15 CM. ARMADA CON 4 VARILLAS DE 3/8" Y ESTRIBOS DEL NO.2 A CADA 20 CM., PISO DE 10 CM. DE ESPESOR DE CONCRETO DE F'C=150 KG/CM2, INCLUYE: MATERIALES, ACARREOS, EXCAVACIÓN, MANO DE OBRA, EQUIPO Y HERRAMIENTA. | PZA | 10
E003 | EXCAVACION A MANO EN CEPA, INCLUYE AFINE DE TALUDES Y FONDO. MATERIAL SECO, TIPO II-A, ZONA A, PROFUNDIDAD DE 0.00 A 2.00 M. | M3 | 93.6
R005 | RELLENO CON MATERIAL PRODUCTO DE EXCAVACION COMPACTADO CON BAILARINA O PLACA VIBRATORIA AL 90% PROCTOR EN CAPAS DE 20 CM. EN CEPAS DE CIMENTACION. INCLUYE SUMINISTRO, ACARREO DE MATERIALES DENTRO DE LA OBRA, INCORPORACION DE HUMEDAD, MANO DE OBRA Y HERRAMIENTA. | M3 | 93.6
CM001 | CAMA DE ARENA, APISONADA CON PISON DE MANO, INCLUYE CONSTRUCCION DE APOYO SEMICIRCULAR PARA PERMITIR APOYO COMPLETO DE LA TUBERIA, MANO DE OBRA Y HERRAMIENTA. | M3 | 15.6
| Total de | INSTALACIÓN PLUVIAL
SEÑALETICA
UAH-SEÑ-12 | SENALAMIENTO EN GRAN FORMATO SOBRE MATERIAL RIGIDO DIBOND COLOR PLATA EN CALIDAD DURST POR AMBOS LADOS EN MEDIDAS 30 x 20 CM CON CEJA PARA SUJECION, TIPO BANDERA, INCL: SUMINISTRO Y COLOCACION, MATERIALES MISCELANEOS Y MANO DE OBRA | PZA | 35
UAH-SEÑ-16 | SENALAMIENTO EN GRAN FORMATO SOBRE MATERIAL RIGIDO DIBOND COLOR PLATA EN CALIDAD DURST POR AMBOS LADOS EN MEDIDAS 35 x 40 CM CON CEJA PARA SUJECION, TIPO BANDERA, INCL: SUMINISTRO Y COLOCACION, MATERIALES MISCELANEOS Y MANO DE OBRA | PZA | 4
UAH-SEÑ-17 | SENALAMIENTO EN GRAN FORMATO SOBRE MATERIAL RIGIDO DIBOND COLOR PLATA EN CALIDAD DURST POR AMBOS LADOS EN MEDIDAS 50 x 20 CM CON CEJA PARA SUJECION, TIPO BANDERA, INCL: SUMINISTRO Y COLOCACION, MATERIALES MISCELANEOS Y MANO DE OBRA | PZA | 21
UAH-SEÑ-18 | FABRICACIÓN, SUMINISTRO Y COLOCACIÓN DE LOGOTIPO DE LA “UAEH Y GARZA” EN ALUCOBON COLOR ALUMINIO MEDIDAD DE 2.50 X 4.80 M. ACABADO CEPILLADO. COLOCADO SOBRE MURO VERTICAL, ANCLADO CON SOPORTERIA RESISTENTE AL PESO DEL MISMO ESCUDO, INCLUYE SISTEMA DE ILUMINACIÓN LED, TORNILLERIA, HERRAMIENTA Y EQUIPO PARA SU CORRECTA COLOCACIÓN. | PZA | 1
UAH-SEÑ-19 | FABRICACIÓN, SUMINISTRO Y COLOCACIÓN DE LETRERO A BASE DE ALUPANEL CON CANTO DE ALUMINIO PERALTE DE 0.05m TEXTO "UNIVERSIDAD AUTÓNOMA DEL ESTADO DE HIDALGO CON PERALTE DE 55cm 12.00m DE LARGO, Y ALGUN NOMBRE, PERALTE DE 30cm ALTAS 8.55m DE LARGO EN DOS RENGLONES, SISTEMA DE ILUMINACIÓN CON MODULOS DE LED DE 5 DIODOS COLOCADO EN FORMA VERTICAL SOBRE MURO ANCLADO CON SOPORTERIA RESISTENTE AL PESO DEL MISMO INCLUYE: HERRAMIENTA Y EQUIPO PARA SU CORRECTA COLOCACIÓN. | PZA | 1
UAH-SEÑ-20 | SEÑALAMIENTO EN FORMATO EN VINIL , DE 40 X 12.5 CM,EN COLOR VINO ADHERIBLE A PUERTA Y/O CRISTAL, INCLUYE: SUMINISTRO, COLOCACION, MATERIALES MISELANEOS Y MANO DE OBRA | PZA | 16
UAH-SEÑ-21 | SEÑALAMIENTO EN GRAN FORMATO SOBRE MATERIAL RIGIDO DIBOND COLOR PLATA EN CALIDAD DURST POR UN LADO EN MEDIDAS 160 x 27 CM PARA MURO, INCL: SUMINISTRO Y COLOCACION, MATERIALES MISCELANEOS Y MANO DE OBRA | PZA | 2
UAH-SEÑ-23 | ESCUDO DELA UAEH DE 2.22X3.00 M. CON CANTO PERIMETRAL DE 0.05M. A BASE DE ACERO INOXIDABLE ACABADO 2D CAL. 14 CORTE CON LASER 1500W CON SISTEMA DE ILUMINACION LED ESTRUCTURA METALICA DE 1.5" CAL 18 COLOCADO EN FORMA VERTICAL SOBRE MURO ANCLADO CON SOPORTERIA RESISTENTE AL PESO DEL MISMO, INCLUYE: SUMINISTRO, MONTAJE, FABRICACION, HERRAMIENTA, MANO DE OBRA Y T.L.N.P.S.C.E. | PZA | 1
| Total de | SEÑALETICA
| Total de | PLANTA BAJA
PLANTA ALTA
ESTRUCTURA
H003 | SUMINISTRO, FABRICACION Y MONTAJE DE ESTRUCTURA (TECHUMBRES) DE ACERO ESTRUCTURAL A-36, FORMADA CON PERFILES MEDIANOS (DE 12 A 60 KG/M), INCLUYE: MONTAJE HASTA 20 m. DE ALTURA, SOLDADURA, PRIMARIO ANTICORROSIVO, MATERIAL, MANO DE OBRA Y EQUIPO | KG | 56030
H010 | SUMINISTRO Y APLICACION DE PINTURA ESMALTE MARCA COMEX 100 SOBRE ESTRUCTURAS DE ACERO LIGERAS, MEDIANAS Y PESADAS, INCLUYE: PREPARACION DE LA SUPERFICIE, UNA MANO DE PRIMARIO ANTICORROSIVO Y DOS MANOS DE PINTURA ESMALTE COMEX 100, MATERIAL, MANO DE OBRA Y HERRAMIENTA | KG | 56030
UAH-EST-04 | LOSACERO CALIBRE 22 SECCIÓN 4, DE ACUERDO A ESPECIFICACIONES DE PROYECTO. INCLUYE SUMINISTRO Y TENDIDO DE MALLA ELECTROSOLDADA 6X6-6/6 Y CONCRETO F'C= 250 KG/CM2 EN CAPA DE COMPRESIÓN, PERNOS TIPO NELSON DE CORTANTE COLOCADOS CON SOLDADURA 70/18, APUNTALAMIENTO MEDIANTE MADERA DE PINO EN TABLEROS DE ACUERDO A LA MODULACIÓN DEL PROYECTO ESTRUCTURAL, SOLDADURA, CORTES, TRASLAPES, DESPERDICIOS Y TODOS LOS MATERIALES, HERRAMIENTAS Y LA MANO DE OBRA NECESARIA PARA LA ADECUADA EJECUCIÓN DE ESTOS TRABAJOS. | M2 | 1026
| Total de | ESTRUCTURA
ALBAÑILERIA
UAH-ALB-05 | CASTILLO DE CONCRETO DE SECCION 15 X 20 CM, CONCRETO F'C=150 KG/CM2-3/4", CIMBRA 2 ó 3 CARAS, REFORZADO CON 4 VARILLAS R.N. DE 3/8" ESTRIBOS DE 1/4" A/C 15 CM, INCLUYE: SUMINISTRO Y ACARREO DE LOS MATERIALES, EJECUCION, ANCLAJE, ANDAMIOS, CURADO, CIMBRA Y DESCIMBRA. | M | 447.2
UAH-ALB-141 | CASTILLO K-2, DE CONCRETO DE SECCION 35 X 20 CM, CONCRETO F'C=200 KG/CM² - 3/4", CIMBRA 2 ó 3 CARAS, REFORZADO CON 6 VARILLAS R.N. DE 3/8" Y ESTRIBOS DE 1/4" @ 20 CM, INCLUYE: SUMINISTRO Y ACARREO DE LOS MATERIALES, EJECUCION, ANCLAJE, ANDAMIOS, CURADO, CIMBRA Y DESCIMBRA. | M | 17.5
UAH-ALB-18 | JUNTA CELOTEX 15 CM X 1/2 "DE ESPESOR ENTRE COLUMNA Y CASTILLO INCLUYE: SUMINISTRO Y ACARREO DE LOS MATERIALES Y MANO DE OBRA. Y T.L.N.P.S.C.E. | ML | 223.2
UAH-ALB-17 | DALA INTERMEDIA Ò CERRAMIENTO, SECCION= 15 X 20 CM, CONCRETO F'C=150 KG/CM2-3/4", REFORZADA CON 4 VARILLAS R.N. DE 3/8" ESTRIBOS DE 1/4" @ 20 CM INCLUYE: SUMINISTRO Y ACARREO DE LOS MATERIALES, EJECUCION, ANCLAJE, ANDAMIOS, CURADO, Y T.L.N.P.S.C.E. | M | 809.36
PB005 | MAMPOSTERIA EN MUROS CON ACABADO COMUN CON PIEDRA BRAZA EN MUROS DE ESPESOR MENOR DE 0.61 A 1.00 m. A CUALQUIER ALTURA, ASENTADA CON MORTERO CEMENTO ARENA 1:3, SE INCLUYE: LA SELECCION DE LA PIEDRA, SU CARGA Y ACARREO Y DESCARGA EN 1er. KM , EL CEMENTO ARENA Y AGUA PUESTOS EN EL SITIO DE SU COLOCACION. | M3 | 88.22
AL058 | MURO DE BLOCK MACIZO DE CEMENTO 14 x 20 x 40 cm. DE 14 cm. DE ESPESOR, ASENTADO CON MORTERO CEMENTO-ARENA 1:3, ACABADO COMÚN HASTA UNA ALTURA DE 3.00 m., INCLUYE: MATERIALES, MANO DE OBRA Y HERRAMIENTA. | M2 | 446.03
UAH-ALB-142 | MURO DE TABIQUE APARENTES ESMALTADO 6x12x24 VINTEX 6/12 EN GAMA DE COLORES VARIADOS MCA. NOVACERAMIC O SIMILAR, ASENTADO CON MORTERO CEMENTO-CALHIDRA-ARENA 1:1:6 CON JUNTA DE 1.5cms DE ESPESOR CON CUÑA AL INTERIOR Y APLICACION DE SELLADOR ACABADO SEMI-MATE. INCLUYE REFUERZO HORIZONTAL DE ESCALERILLA A CADA 4 HILADAS, CASTILLOS AHOGADO @ 75 CM CON VARILLA DE # 3 Y CONCRETO, SUMINISTRO , ACARREO, ANDAMIOS Y MANO DE OBRA. T.L.N.P.S.C.E. | M2 | 186.24
AL014 | APLANADO EN MUROS CON MORTERO CEMENTO-ARENA 1:3 A PLOMO Y REGLA ACABADO CON LLANA DE MADERA DE 2.50 cm. DE ESPESOR, INCLUYE: MATERIAL, MANO DE OBRA Y HERRAMIENTA | M2 | 1235.23
AL012 | APLANADO ACABADO REPELLADO EN MUROS CON MORTERO CEMENTO-CAL-ARENA 1:1:6. DE 2 cm. DE ESPESOR, INCLUYE: MATERIAL, MANO DE OBRA Y HERRAMIENTA. | M2 | 177.31
AL031 | EMBOQUILLADO EN APLANADO PERFILANDO DOS ARISTA CON MORTERO CEMENTO-ARENA 1:3 A PLOMO Y REGLA ACABADO CON LLANA DE MADERA, INCLUYE: MATERIALES, MANO DE OBRA Y HERRAMIENTA | M | 585.9
UAH-ALB-25 | REPISA DE CONCRETO F´C=150 KG/CM2 PARA LAVAMANOS, DE 60 CM DE ANCHO X 95 CM X 8 CM DE ESPESOR ARMADA CON VAR. No 3 @ 15 CM AMBAS DIRECCIONES, INCLUYE: SUMINISTRO Y ACARREO DE LOS MATERIALES, EJECUCION, CURADO, CIMBRA Y DESCIMBRA. | M2 | 7.14
| Total de | ALBAÑILERIA
ACABADOS
AL105 | SUMINISTRO Y FABRICACION DE FALSO PLAFOND A BASE DE TABLAROCA A UNA CARA, INCLUYE: PANEL DE YESO, CANALETAS, CANAL DE AMARRE, TORNILLOS PARA FIJACION, SOPORTES DE ALAMBRE, MANO DE OBRA Y HERRAMIENTA. | M2 | 460.9
UAH-ACA-109 | SUMINISTRO Y COLOCACION DE PLAFOND DE 61X61 CM MARCA RIHO MODELO PAPEL MOJADO , INCLUYE SUSPENSION ACARREOS ESTRUCTURA METALICA SUJETA CON COLGANTES DE ALAMBRE GALV. NO 10 ELEVACION DE MATERIALES | M2 | 495.58
UAH-ACA-62 | LOSETA MCA. INTERCERAMIC MODELO CREMA MARFIL SELECTO O ESMALTADO O SIMILAR, DE 60X60 CM., ASENTADO CON ADHESIVOINTERCERAMIC, JUNTEADO CON BOQUILLA SIN ARENA COLOR TAN DE 1MM MCA. INTERCERAMIC, INCLUYE: SUMINISTRO, COLOCACION, MATERIAL, CORTES, DESPERDICIOS, HERRAMIENTA, LIMPIEZA DURANTE Y AL FINAL DE LA OBRA ACARREO A UN TIRADERO AUTORIZADO POR EL MUNICIPIO Y TLNPSCE | M2 | 957.55
UAH-ACA-63 | ZOCLO MCA. INTERCERAMIC MODELO CREMA MARFIL SELECTO O ESMALTADO O SIMILAR, DE 10 CM., ASENTADO CON ADHESIVO INTERCERAMIC, JUNTEADO CON BOQUILLA SIN ARENA COLOR TAN DE 1MM MCA. INTERCERAMIC, INCLUYE: SUMINISTRO, COLOCACION, MATERIAL, CORTES, DESPERDICIOS, HERRAMIENTA, LIMPIEZA DURANTE Y AL FINAL DE LA OBRA ACARREO A UN TIRADERO AUTORIZADO POR EL MUNICIPIO Y TLNPSCE. | ML | 579.82
UAH-ACA-56 | PISO PORCELANATO DE 60 X 60 CM MARCA CASTEL, MODELO SIENA, EN PISO, ASENTADO CON PEGAZULEJO CON JUNTA DE 1CM DE SEPARACIÓN, INCLUYE SUMINISTRO, ACARREOS, MATERIALES, LECHADEADO, CORTES, MANO DE OBRA Y T.L.N.P.S.C.E. | M2 | 236.71
UAH-ACA-05 | PASTA ACRÍLICA TIPO COREV RAYADA GRANO FINO. INCLUYE: SUMINISTRO Y APLICACION, ALISADO DE LA SUPERFICIE CON YESO, FONDEO CON PINTURA VINILICA, MATERIALES MENORES DE CONSUMO, MANO DE OBRA Y HERRAMIENTA. | M2 | 1717.77
AL087 | SUMINISTRO Y APLICACION DE PINTURA VINILICA MARCA COMEX, LINEA VINIMEX LAVABLE EN MUROS, TRABES Y PLAFONES, TRABAJOS TERMINADOS, INCLUYE: PREPARACION DE SUPERFICIE, REBABEAR Y PLASTE NECESARIO, MATERIAL, MANO OBRA Y HERRAMIENTA | M2 | 926.35
AL098 | SUMINISTRO Y COLOCACION DE MURO A BASE DE TABLAROCA DE 10 cm. DE ESPESOR A DOS CARAS, INCLUYE CANALETAS, CANAL DE AMARRE, TORNILLOS PARA FIJACION, COMPUESTO REDIMIX, MATERIALES MENORES, HERRAMIENTA, ANDAMIOS Y MANO DE OBRA. | M2 | 25.77
| Total de | ACABADOS
CANCELERIA
CHA017B | SUMINISTRO Y COLOCACION DE CANCELERIA DE ALUMINIO NATURAL DE 3" ELABORADA CON PERFILES COMERCIALES EN VENTANAS, INCLUYE: ACCESORIOS NECESARIOS PARA SU INSTALACION Y SELLADO, VIDRIO CLARO DE 6 mm. DE ESPESOR EN VENTANAS FIJAS Y CORREDIZAS, PELICULA TIPO ESMERILADO TRABAJO TERMINADO, HERRAJES, ANDAMIOS, JALADERA, MATERIALES, MANO DE OBRA Y HERRRAMIENTA. | M2 | 106.73
UAH-CAN-82 | SUMINISTRO Y COLOCACION DE PUERTA P-O2 DE 1.00m DE ANCHO POR 2.20m DE ALTO, CON ANTEPECHO DE 1.00m DE ANCHO POR 0.80m DE ALTO DE ALUMINIO ANODIZADO NATURAL DE 3" ELABORADA CON PERFILES COMERCIALES Y MULTIPANEL, INCLUYE: ACCESORIOS NECESARIOS PARA SU INSTALACION Y SELLADO, TRABAJO TERMINADO, ANDAMIOS, CERRADURA, VISAGRAS, MATERIALES, MANO DE OBRA Y HERRRAMIENTA. | PZA | 11
UAH-CAN-83 | SUMINISTRO Y COLOCACION DE PUERTA EN CANCEL DE ALUMINIO 1.00m DE ANCHO POR 2.20m DE ALTO, CON ANTEPECHO DE 1.00m DE ANCHO POR 0.80m DE ALTO DE ALUMINIO ANODIZADO NATURAL DE 3" ELABORADA CON PERFILES COMERCIALES, INCLUYE: ACCESORIOS NECESARIOS PARA SU INSTALACION Y SELLADO, TRABAJO TERMINADO, ANDAMIOS, CERRADURA, VISAGRAS, MATERIALES, MANO DE OBRA Y HERRRAMIENTA. | PZA | 3
UAH-CAN-84 | SUMINISTRO Y COLOCACION DE PUERTA P-O1 DE 1.00m DE ANCHO POR 2.20m DE ALTO, CON ANTEPECHO DE 1.00m DE ANCHO POR 0.80m DE ALTO Y MIRILLA DE 0.20mx0.60m CON CRISTAL DE 6mm DE ALUMINIO ANODIZADO NATURAL DE 3" ELABORADA CON PERFILES COMERCIALES Y MULTIPANEL, INCLUYE: ACCESORIOS NECESARIOS PARA SU INSTALACION Y SELLADO, TRABAJO TERMINADO, ANDAMIOS, CERRADURA, VISAGRAS, MATERIALES, MANO DE OBRA Y HERRRAMIENTA. | PZA | 8
UAH-CAN-85 | SUMINISTRO Y COLOCACION DE PUERTA P-O3 DE 1.20m DE ANCHO POR 2.20m DE ALTO EN DOS HOJAS DE 60cMS, CON ANTEPECHO DE 1.00m DE ANCHO POR 1.20m DE ALTO DE ALUMINIO ANODIZADO NATURAL DE 3" ELABORADA CON PERFILES COMERCIALES Y MULTIPANEL, INCLUYE: ACCESORIOS NECESARIOS PARA SU INSTALACION Y SELLADO, TRABAJO TERMINADO, ANDAMIOS, CERRADURA, VISAGRAS, MATERIALES, MANO DE OBRA Y HERRRAMIENTA. | PZA | 1
| Total de | CANCELERIA
DETECTORES DE HUMO
UAH-DET-01A | SALIDA DE SISTEMA CONTRA INCENDIO. A BASE DE TUBO CONDUIT PARED DELGADA, CONECTORES Y COPLES GALVANIZADOS DE 13MM DE DIAMETRO, TAQUETES DE PLASTICO 1/4", PIJAS GALVANIZADAS DE 8X1", CAJA DE REGISTRO Y TAPA DE 19MM, ABRAZADERA TIPO UÑA DE 13MM, PIJAS TIPO FLAMER DE 8X1/2", CABLE FPL BLINDADO CAL 2X16AWG MCA HONEYWELL. INCLUYE TRAZO, CORTE, DOBLES, SISTEMA DE ANCLAJE, GUIADO, CABLEADO Y MANO DE OBRA. | SAL | 24
UAH-DET-06 | DETECTOR DE HUMO FOTOELECTRICO DIRECCIONABLE MCA. FIRE LITE MODELO CP 300, INCLUYE: SUMINISTRO Y COLOCACION. | PZA | 15
UAH-DET-07 | ESTACION MANUAL DOBLE ACCION, DIRECCIONABLE MCA FIRE LITE. A BASE DE CAJA POSTERIOR PARA ESTACION MANUAL MCA FIRE LITE, INCLUYE: SUMINISTRO Y COLOCACION. | PZA | 2
UAH-DET-09 | ALARMA AUDIBLE, SIRENA CON LUZ ESTROBOSCOPICA ALTA LUMINICIDAD, MODELO P1224MCSP, MARCA FIRE LITE, INCLUYE: SUMINISTRO Y COLOCACION. | PZA | 2
UAH-RHC-02 | EXTINGUIDOR A BASE DE BIOXIDO DE CARBONO (CO2) DE 10 LBS. DE CAPACIDAD, CON MANOMETRO, INDICADOR DE PRESION, MANGUERA DE DESCARGA Y SOPORTE PARA SU COLOCACION. (PARA AREAS CERRADAS CON EQUIPO ELECTRICO O ELECTRONICO COMO TABLEROS, MOTORES, SUBESTACIONES, LIQUIDOS INFLAMABLES, NO DAÑA EQUIPOS). | PZA | 5
UAH-RHC-03 | EXTINGUIDOR A BASE DE ESPUMA MECANICA A/FFF DE 10 LTS. DE CAPACIDAD, FABRICADO EN LAMINA NEGRA CON MANOMETRO, INDICADOR DE PRESION, MANGUERA DE DESCARGA Y SOPORTE PARA SU COLOCACION. (PARA PROTEGER AREAS CON PAPEL, CARTON, MADERA, TELAS, ALFOMBRAS, PLASTICOS Y LIQUIDOS INFLAMABLES, NO SI HAY EQUIPO ELECTRICO O ELECTRONICO). | PZA | 5
| Total de | DETECTORES DE HUMO
CCTV
CCTV-A1 | SALIDA DE CCTV. A BASE DE TUBO CONDUIT PARED DELGADA, CONECTORES Y COPLES GALVANIZADOS DE 13-25MM DE DIAMETRO, TAQUETES DE PLASTICO 1/4", PIJAS GALVANIZADAS DE 8X1", CAJA DE REGISTRO Y TAPA DE 19-25MM, ABRAZADERA TIPO UÑA DE 13MM, PIJAS TIPO FLAMER DE 8X1/2". INCLUYE TRAZO, CORTE, DOBLES, SISTEMA DE ANCLAJE Y MANO DE OBRA. | ML | 95
CCTV-B3 | CABLE UTP CAT5E (100% COBRE) CAL 24AWG MCA LINKEDPRO. INCLUYE SUMINISTRO E INSTALACIONTRAZO, GUIADO, CABLEADO, CORTE, CONEXIONES Y MANO DE OBRA.. | ML | 475
CCTV-C1 | VIDEOGRABADORA (DRV) DE 16 CANALES TURBOHD 3.0, 4 TECNOLOGIAS EN 1 (AHD/720P, HDTVI/720P/1080P, ANALOGICO, IP/2 CH 1080P), 4 ENTRADAS DE VIDEO (ANALOGICAS Y HDTVI), SALIDAS DE VIDEO HDMI Y VGA HASTA 4K (3480X2160) SIMULTANEOS Y BNC HASTA 704X480, 1 ENTRADA/ 1 SALIDA DE AUDIO, PUERTO LAN 10/100/1000MBPS, SOPORTA 2 HDD´S SATA DE HASTA 6TB, 2 PUERTOS USB 2.0, CONTROL PTZ MCA EPCOM. INCLUYE SUMINISTRO E INSTALACION, CONEXIONES, MANO DE OBRA, PROGRAMACION, PRUEBAS Y PUESTA EN FUNCIONAMIENTO. | PZA | 1
CCTV-D1 | FUENTE DE PODER MULTIPLE DE 10 AMP, REGULADA A 12VCD PARA HASTA 18 CAMARAS MCA EPCOM. A BASE TAQUETES DE PLASTICO 1/4", PIJAS GALVANIZADAS DE 8X1". INCLUYE SUMINISTRO E INSTALACION, TRAZO, SISTEMA DE SUJECION, CONEXIONES, MANO DE OBRA, PRUEBAS Y PUESTA EN FUNCIONAMIENTO. | PZA | 1
CCTV-E1 | CAMARA TIPO DOMO HDTVI 1080P (1920X1080) DIA NOCHE REAL (FILTRO ICR), LED'S INFRARROJOS SMART IR (HASTA 20MTS) PARA INTERIOR, COLOR EXTERIOR BLANCO MCA EPCOM. INCLUYE SUMINISTRO E INSTALACIÓN, TRAZO, SISTEMA DE SUJECION, CONEXION, MANO DE OBRA, PRUEBAS Y PUESTA EN FUNCIONAMIENTO. | PZA | 15
CCTV-F1 | PAR DE TRANSCEPTORES POWERED BY HIKVISION PASIVOS (BALUM) DE VIDEO 4 EN 1 (PARA CAMARAS CVBS, HDTVI, HDCVI Y AHD) 720/1080P, ADAPTA IMPEDANCIAS Y TRANSMITE VIDEO POR UN PAR DE HILOS MCA EPCOM. INCLUYE SUMINISTRO E INSTALACIÓN, CONEXIONES, MANO DE OBRA, PRUEBAS Y PUESTA EN FUNCIONAMIENTO. | PZA | 15
CCTV-G1 | ADAPTADOR MACHO PARA ALIMENTACION DE CAMARA TIPO JACK DE 3.5MM MACHO CON BLOQUE PARA ATORNILLAR POLARIZADO (POSITIVO Y NEGATIVO) PARA 12VCD MCA EPCOM. INCLUYE SUMINISTRO E INSTALACIÓN, CONEXIONES, MANO DE OBRA, PRUEBAS Y PUESTA EN FUNCIONAMIENTO. | PZA | 15
CCTV-H1 | DISCO DURO WETERN DIGITAL SERIE PURPLE DE 4 TB (4000GB) ESPECIAL PARA VIDEO VIGILANCIA 24/7 MCA S-ATA. INCLUYE SUMINISTRO E INSTALACION, CONEXIONES, MANO DE OBRA, PRUEBAS Y PUESTA EN FUNCIONAMIENTO. | PZA | 1
CCTV-J1 | CAMA DE UNICANAL SOLIDO DE 4X2 (400MM). A BASE DE TAQUETES EXPANSIVOS DE 1/4", BARRA ROSCADA DE 1/4", TUERCAS Y RONDANAS GALVANIZADAS DE 1/4". INCLUYE SUMINISTRO, COLOCACION, TRAZO, CORTE, DOBLES, SISTEMA DE SUJECION, NIVELACION Y MANO DE OBRA. | PZA | 63
CCTV-I1 | CHAROLA TIPO CHAROFIL DE 300MM DE ANCHO Y PERALTE DE 100MM. A BASE DE CLEMAS UNION DE CHAROLA. INCLUYE SUMINISTRO Y COLOCACION TRAZO, CORTE, DOBLES, SISTEMA DE SUJECION, NIVELACION Y MANO DE OBRA. | ML | 93
| Total de | CCTV
AIRE ACONDICIONADO
UAH-AIR-01 | UNIDAD ACONDICIONADORA DE AIRE TIPO MINI SPLIT DE 1 TONELADA DE REGRIGERACION (1TR) MCA MIRAGE MOD X3 DE INSTALACION EN MURO, FUENTE DE PODER A 110/1/60, CON GAS REFRIGERANTE R-22, FLUJO DE AIRE DE 300CFM Y 510CMH (SOLO FRIO). A BASE DE FILTRO DE PARTICULAS, FILTRO ELECTROSTATICO PARA ELIMINAR OLORES, CONTROL REMOTO INALAMBRICO, TUBERIA DE COBRE PARA LINEA DE SUCCION Y LINEA DE LIQUIDOS, CABLE USO RUDO, AISLAMIENTO PARA TUBERIA, ABRAZADERAS, SUJETADORES, TORNILLERIA, SOPORTERIA Y FILTRO DESHIDRATADOR. INCLUYE SUMINISTRO E INSTALACIÓN MANO D EOBRA, MANIOBRAS, CARGA DE NITROGENO, AJUSTE DE PRESONES, PRUEBAS Y ARRANQUE. | PZA | 1
UAH-AIR-05 | UNIDAD ACONDICIONADORA DE AIRE TIPO PISO/TECHO DE 5 TONELADA DE REGRIGERACION (5TR) MCA YORK MOD YNFFZC060ABAA, FUENTE DE PODER A 220/1/60, CON GAS REFRIGERANTE R-410, FLUJO DE AIRE DE 2000CFM Y 3398CMH (SOLO FRIO). A BASE DE FILTRO DE PARTICULAS, FILTRO ELECTROSTATICO PARA ELIMINAR OLORES, CONTROL REMOTO INALAMBRICO, TUBERIA DE COBRE PARA LINEA DE SUCCION Y LINEA DE LIQUIDOS, CABLE USO RUDO, AISLAMIENTO PARA TUBERIA, ABRAZADERAS, SUJETADORES, TORNILLERIA, SOPORTERIA Y FILTRO DESHIDRATADOR. INCLUYE MANO DE OBRA, MANIOBRAS, CARGA DE NITROGENO, AJUSTE DE PRESIONES, PRUEBAS Y ARRANQUE. | PZA | 2
| Total de | AIRE ACONDICIONADO
INSTALACIÓN ELÉCTRICA
ALUMBRADO
UAH-ELC-37 | SALIDA ELECTRICA PARA LUMINARIA. INCLUYE: TUBERIA CONDUIT P.D. .DE 13 MM., CONECTORES DE 13MM, CABLE CAL.12 CONDUMEX, CABLE CO. DESNUDO CAL 12, CAJA CON TAPA GALV. 13 MM , MAT.,M. DE O. Y T.L.N.P.S.C.E | SAL | 217
UAH-ELC-325 | LUMINARIA PANEL LED 60X60, MARCA MAGG, MODELO: L5520-1I0, DE 33W-3300 LM, LÍNEA MODERNA Y MUY ESTÉTICA DE BAJO MANTENIMIENTO CON FLUJO LUMINOSO DE 3300 LM @ 4000K, TEMPERATURA DE COLOR 4000K, ES UNA LUMINARIA PARA EMPOTRAR QUE FÁCILMENTE REMPLAZA A LAS FLUORESCENTES DE 2X32W T5, RECOMENDABLE AULAS DE ESCUELA, OFICINAS CORPORATIVAS, TIENE UNA EFICIENCIA DE 100 LM / W @ 4000K, PROTECCIÓN IP50 Y UN PESO DE 3,630 GR, 5 AÑOS DE GARANTÍA Y MAS DE 50,000 HORAS DE VIDA ÚTIL, CONSTRUIDO DE ALUMINIO Y UN DISEÑO MUY ESBELTO Y PERALTE DE TAN SOLO 11MM QUE USA UNA TECNOLOGÍA ÚNICA DE DIFUSIÓN DE LUZ PARA CREAR ESPACIOS UNIFORMEMENTE BRILLANTES CON UN CONFORT VISUAL ÚNICO POR SU BAJO FACTOR DE DESLUMBRAMIENTO, SUS DIMENSIONES DE 605MM X 605 MM X 11MM, INTEGRADO CON UN DRIVER ELECTRÓNICO MULTIVOLTAJE CON UN RANGO DE TENSIÓN DE 100-305V QUE LO HACE MAS RESISTENTE A VARIACIONES DE VOLTAJE, CUMPLE CON LA NOM, ANCE, CERTIFICADO CON LA NOM-003-SCFI-2000 PRODUCTOS ELÉCTRICOS-ESPECIFICACIONES DE SEGURIDAD. INCLUYE: SUMINISTRO, COLOCACIÓN, MATERIAL, MANO DE OBRA, HERRAMIENTA Y T.L.N.P.S.C.E. | PZA | 121
UAH-ELC-333 | LUMINARIA MODELO LUNA 13 FLAT DE 13 WATTS TIPO LED PARA EMPOTRAR EN PLAFON, TEMPERATURA DE COLOR 4000K MCA MAGG. INCLUYE SUMINISTRO COLOCACION, TRAZO, CORTE EN PLAFON, CONEXIONES, MANO DE OBRA, PRUEBAS Y PUESTA EN FUNCIONAMIENTO. | PZA | 70
UAH-ELC-332 | LUMINARIA MODELO LUNA 18 FLAT DE 18 WATTS TIPO LED PARA EMPOTRAR EN PLAFON, TEMPERATURA DE COLOR 4000K MCA MAGG. INCLUYE SUMINISTRO COLOCACION, TRAZO, CORTE EN PLAFON, CONEXIONES, MANO DE OBRA, PRUEBAS Y PUESTA EN FUNCIONAMIENTO. | PZA | 12
UAH-ELC-334 | SENSOR DE PRESENCIA ACABADO COLOR BLANCO DE SOBREPONER EN PLAFON MCA LEVINTON. INCLUYE SUMINISTRO, COLOCACION, CONEXIONES, ROTULADO, MANO DE OBRA, PRUEBAS Y PUESTA EN FUNCIONAMIENTO. | PZA | 2
UAH-ELC-53 | SALIDA ELECTRICA PARA APAGADOR SENCILLO, INCLUYE: APAGADOR SENCILLO LINEA MODUS MCA BTICINO, TUBERIA CONDUIT P.D. DE 13 MM, CABLE THW CONDUMEX CAL.12, CABLE DE COBRE DESNUDO CAL 14, CHALUPA, CONECTORES DE 13 MM, MAT.,M. DE O. Y T.L.N.P.S.C.E. | SAL | 22
| Total de | ALUMBRADO
CONTACTOS NORMALES Y REGULADOS
UAH-ELC-328 | SISTEMA DE TIERRAS EN CONFIGURACION DELTA. A BASE DE ARILLAS COPERWELD DE 3.05MTS, CABLE DE CU CALIBRE 1/0 DESNUDO MCA CONDUMEX, CARGAS DEL 90, REGISTRO DE TIERRAS Y PRODUCTO GEM. INCLUYE: SUMINISTRO, COLOCACION TRAZO, EXCAVACION, RELLENO, COMPACTACION, MANO DE OBRA. Y T.L.N.P.S.C.E. | SIST | 1
UAH-ELC-50 | SALIDA ELECTRICA PARA CONTACTO NORMAL POLARIZADO DUPLEX DE 20 A 125 V., INCLUYE: CONTACTO DUPLEX,TUBERIA CONDUIT P.D. DE 13 MM, CONECTORS DE 13MM, CABLE THW CONDUMEX CAL 10, CABLE DE COBRE DESNUDO CAL 12, CHALUPA,TAPA,CAJA REGISTRO DE 13 MM, SUMINISTRO, INSTALACIÓN Y T.L.N.P.S.C.E. | SAL | 38
UAH-ELC-52 | SALIDA ELECTRICA PARA CONTACTO REGULADO POLARIZADO DUPLEX DE 20 A 125 V., INCLUYE: CONTACTO DUPLEX DE 20 AMPERES, ARROW HART TAPA NARANJA, TUBERIA CONDUIT P.D. DE 13 MM, CONECTORS DE 13MM, CABLE THW CONDUMEX CAL 10, CABLE DE COBRE DESNUDO CAL 12, CHALUPA,TAPA,CAJA REGISTRO DE 13 MM. SUMINITRO, COLOCACIÓN Y T.L.N.P.S.C.E. | SAL | 76
UAH-ELC-221 | ELECTRODO PARA VARILLA COPPERWELD, INCLUYE ABRAZADERA DE UÑA FUNDIDA DE 19 MM., TORNILLO DE LATON AMPASA C-10, | PZA | 1
IE040 | SUMINISTRO E INSTALACIÓN DE CABLE THW DEL # 2 DE LA MARCA CONDUMEX O SIMILAR. INCLUYE: MATERIAL, MANO DE OBRA Y HERRAMIENTA. | M | 20
IE123 | SUMINISTRO Y TENDIDO DE TUBO CONDUIT DE PVC PESADO DE 19 mm. DE DIÁMETRO. INCLUYE: MATERIAL, MANO DE OBRA Y HERRAMIENTA. | M | 20
UAH-ELC-169 | COPLE CONDUIT ELÉCTRICO DE PVC, SERVICIO PESADO DE 19 MM. INCLUYE: SUMINISTRO E INSTALACIÓN, MATERIAL, MANO DE OBRA Y T.L.N.P.S.C.E. | PZA | 7
UAH-ELC-232 | CODO DE CONDUIT PVC SERV. PESADO DE 19 MM. INCLUYE: SUMINISTRO Y COLOCACION MANO DE OBRA, HERRAMIENTA Y T. L.N.P.S.C.E. | PZA | 7
UAH-ELC-280 | REGULADOR AUTOMATICO DE VOLTAJE TRIFASICO DE CAPACIDAD DE 25 KVA PARA VOLTAJE VARIABLE DE 185-255/220V, 78-66/ # AMP. 60 HZ. MCA. NEW LINE. INCLUYE SUMINISTRO, INSTALACIÓN, CONEXIÓN, TODOS ACCESORIOS NECESARIOS PARA SU CORRECTO MONTAJE, ASI COMO SU INTERCONEXIÓN CON EL TABLERO TGR. MATERIAL, MANO DE OBRA Y T.L.N.P.S.C.E. | PZA | 1
014LC1 | SUMINISTRO Y COLOCACION DE ALIMENTADOR 3FASES-4HILOS, 220/127VCA, SISTEMA DE 150AMP. A BASE DE LICUATITE Y CONECTOR RECTO DE 51MM, CABLE DE CU CALIBRE 1/0 AWG (NEGRO) Y DESNUDO CALIBRE 4 MCA CONDUMEX. INCLUYE TRAZO, CORTE, SISTEMA DE ANCLAJE Y/O SUJECION, GUIADO, CABLEADO Y MANO DE OBRA. | M | 10
| Total de | CONTACTOS NORMALES Y REGULADOS
ALIMENTADORES AIRES ACONDICIONADOS
IE060 | SUMINISTRO Y COLOCACIÓN DE INTERRUPTOR DE NAVAJAS DE 2 x 30 AMP., INCLUYE: FUSIBLES, MATERIAL, MANO DE OBRA Y HERRAMIENTA. | PZA | 11
IE111 | SUMINISTRO Y TENDIDO DE TUBO CONDUIT DE Fo. Go. DE P.G. DE 32 mm. DE DIÁMETRO. INCLUYE: MATERIAL, MANO DE OBRA Y HERRAMIENTA. | M | 25
IE109 | SUMINISTRO Y TENDIDO DE TUBO CONDUIT DE Fo. Go. DE P.G. DE 19 mm. DE DIÁMETRO. INCLUYE: MATERIAL, MANO DE OBRA Y HERRAMIENTA. | M | 330
UAH-ELC-87 | CONECTOR TIPO AMERICANO DE 19 MM. INCLUYE: SUMINISTRO, COLOCACIÓN, CONEXIÓN Y T.L.N.P.S.C.E. | PZA | 25
UAH-ELC-89 | CONECTOR TIPO AMERICANO DE 32 MM. INCLUYE: SUMINISTRO, COLOCACIÓN, CONEXIÓN Y T.L.N.P.S.C.E. | PZA | 150
UAH-ELC-200 | COPLE CONDUIT GALVANIZADO PARED DELGADA DE 19 MM, INCLUYE: SUMINITRO Y COLOCACIÓN | PZA | 25
UAH-ELC-213 | COPLE CONDUIT GALVANIZADO PARED DELGADA DE 32 MM, INCLUYE: SUMINITRO Y COLOCACIÓN | PZA | 150
IE042 | SUMINISTRO E INSTALACIÓN DE CABLE THW DEL # 6 DE LA MARCA CONDUMEX O SIMILAR. INCLUYE: MATERIAL, MANO DE OBRA Y HERRAMIENTA. | M | 75
IE024 | SUMINISTRO E INSTALACIÓN DE CABLE DE COBRE DESNUDO DEL # 8. INCLUYE: MATERIAL, MANO DE OBRA Y HERRAMIENTA. | M | 25
IE045 | SUMINISTRO E INSTALACIÓN DE CABLE THW DEL # 12 DE LA MARCA CONDUMEX O SIMILAR. INCLUYE: MATERIAL, MANO DE OBRA Y HERRAMIENTA. | M | 711
IE025 | SUMINISTRO E INSTALACIÓN DE CABLE DE COBRE DESNUDO DEL # 10. INCLUYE: MATERIAL, MANO DE OBRA Y HERRAMIENTA. | M | 237
IE026 | SUMINISTRO E INSTALACIÓN DE CABLE DE COBRE DESNUDO DEL # 12. INCLUYE: MATERIAL, MANO DE OBRA Y HERRAMIENTA. | M | 279
IE044 | SUMINISTRO E INSTALACIÓN DE CABLE THW DEL # 10 DE LA MARCA CONDUMEX O SIMILAR. INCLUYE: MATERIAL, MANO DE OBRA Y HERRAMIENTA. | M | 93
| Total de | ALIMENTADORES AIRES ACONDICIONADOS
| Total de | INSTALACIÓN ELÉCTRICA
AMUEBLADO Y ACCESORIOS SANITARIOS
UAH-AMU-47 | INODORO (TAZA) PARA FLUXOMETRO, MODELO TZF-1 NAO PRODUCTO MCA HELVEX COLOR BLANCO AL ALTO BRILLO EN CUALQUIER NIVEL, INCLUYE: SUMINISTRO, COLOCACION, HERRAJES, CUBREPIJAS, JUNTA PROHEL, ASIENTO CON TAPA ENLONGADO COLOR BLANCO MOD. AF-1, Y T.L.N.P.S.C.E. | PZA | 13
UAH-AMU-54 | FLUXÓMETRO WC DE PEDAL, MODELO 410-32 MARCA HELVEX. INCLUYE SUMINISTRO, FIJACIÓN, CONEXIÓN HIDRÁULICA, PRUEBAS DE FUNCIONAMIENTO, HERRAMIENTA Y MANO DE OBRA. | PZA | 13
UAH-AMU-59 | LAVABO RECTANGULAR DE SOBREPONER. MARCA HELVEX, MODELO LV-2-1P. INCLUYE: LLAVE ECONOMIZADORA MARCA HELVEX, MOD TV-105, CESPOL PARA LAVABO MODELO TV-016; EL PRECIO INCLUYE: EQUIPO HERRAMIENTA , MATERIAL MANO DE OBRA Y T.L.N.P.S.C.E. | PZA | 2
UAH-AMU-48 | SUMINISTRO Y COLOCACIÓN DE MINGITORIO MARCA HELVEX COLOR BLANCO AL ALTO BRILLO MOD. FERRY MG-1 , INCLUYE: LLAVE TEMPORIZADORA PARA MINGITORIO, MCA. HELVEX MODELO HE-PUM-01 CROMADO Y FLUXOMETRO, HERRAMIENTA, MATERIALES VARIOS PARA SU CORRECTA INSTALACIÓN, ACARREOS, ELEVACIÓN Y MANO DE OBRA. | PZA | 3
UAH-AMU-55 | SUMINISTRO Y COLOCACION DE LLAVE ECONOMIZADORA CROMADA TIPO HELVEX MOD. TV-100 INCLUYE TODOS LOS MATERIALES PARA SU CORRECTA COLOCACION | PZA | 11
UAH-AMU-56 | CONTRA, MARCA HELVEX CON REJILLA PARA LAVABO, CROMO, MODELO TH-059, INCLUYE: SUMINISTRO Y COLOCACION, EQUIPO, HERRAMIENTA, MATERIAL, MANO DE OBRA Y T.L.N.P.S.C.E. | PZA | 3
UAH-AMU-57 | CESPOL MARCA HELVEX, LARGO PARA LAVABO, SIN CONTRA, MODELO TV-016, INCLUYE: SUMINISTRO Y COLOCACION, EQUIPO, HERRAMIENTA, MATERIAL, MANO DE OBRA Y T.L.N.P.S.C.E. | PZA | 3
UAH-AMU-52 | SUM. Y COL. DE ACCESORIOS PARA BAÑO, 1 JABONERAS MOD. AZUR MAXI, 1 PORTARROLLOS MOD. ALTERA MAXI Y 1 PORTASERVILLETAS MOD. Z-600 AZUR, TODO DE LA MARCA JOFEL. INCL. MATERIALES, HERRAMIENTA Y MANO DE OBRA. | JGO | 5
UAH-AMU-39 | BARRA DE APOYO EN TUBO DE ACERO INOXIDABLE MARCA BOBRICK, MOD. B-6806X24. INCL., SUMINISTRO Y COLOCACION, MATERILES, MANO DE OBRA Y HERRAMIENTA. | PZA | 2
UAH-MAM-08 | MAMPARAS PARA WC Y MINGITORIO, DE LA MARCA MODUMEX DE LA LINEA LEEDER-HPL 12.7 MM MODELO ESTANDAR, ACABADO LEEDER-HPL 12.7 MM, COLOR CAFE OSCURO, REMATE INFERIOR DE ZOCLO DE ACERO INOXIDABLE, COMPUESTOS POR MODULOS DE PUERTAS, PANELES LATERALES, PILASTRAS, PANEL MINGITORIO, INCLUYE: SUMINISTRO, COLOCACION, HERRAJES, MATERIAL, MANO DE OBRA Y T.L.N.P.S.C.E. | M2 | 45.4
UAH-AMU-12 | ESPEJO ( LUNA) DE CRISTAL FLOTADO CLARO 5 MM CON MARCO DE ALUMINIO NATURAL DE 1 1/2" DE 2.0 DE ALTO X 3.50 M DE LARGO EN LABORATORIOS DE PSICOLOGÌA, INCLUYE: SUMINISTRO, COLOCACION Y T.L.N.P.S.C.E. | PZA | 2
| Total de | AMUEBLADO Y ACCESORIOS SANITARIOS
INSTALACIÓN HIDRAULICA
IHS051 | SUMINISTRO Y COLOCACIÓN DE TUBO DE COBRE TIPO "M" DE 3/4" (19 MM.) DE DIÁMETRO MARCA NACOBRE. INCLUYE: INSTALACIÓN, RANURAS EN MUROS, PRUEBAS, MANO DE OBRA, EQUIPO Y HERRAMIENTA. | M | 12
IHS052 | SUMINISTRO Y COLOCACIÓN DE TUBO DE COBRE TIPO "M" DE 1" (25 MM.) DE DIÁMETRO MARCA NACOBRE. INCLUYE: INSTALACIÓN, RANURAS EN MUROS, PRUEBAS, MANO DE OBRA, EQUIPO Y HERRAMIENTA. | M | 46.36
IHS053 | SUMINISTRO Y COLOCACIÓN DE TUBO DE COBRE TIPO "M" DE 1 1/4" (32 MM.) DE DIÁMETRO MARCA NACOBRE. INCLUYE: INSTALACIÓN, RANURAS EN MUROS, PRUEBAS, MANO DE OBRA, EQUIPO Y HERRAMIENTA. | M | 10.25
UAH-HID-12 | CODO COBRE A COBRE DE 90º X 13 MM, INCLUYE: SUMINISTRO Y COLOCACIÓN. | PZA | 9
UAH-HID-14 | CODO COBRE A COBRE DE 90º X 19 MM, INCLUYE: SUMINISTRO Y COLOCACIÓN. | PZA | 4
UAH-HID-15 | CODO COBRE A COBRE DE 90º X 25 MM, INCLUYE: SUMINISTRO Y COLOCACIÓN. | PZA | 4
UAH-HID-13 | CODO COBRE A COBRE DE 45º X 13 MM, INCLUYE: SUMINISTRO Y COLOCACIÓN. | PZA | 1
UAH-HID-08 | CODO COBRE A COBRE DE 45º X 19 MM, INCLUYE: SUMINISTRO Y COLOCACIÓN. | PZA | 2
UAH-HID-09 | CODO COBRE A COBRE DE 45º X 25 MM, INCLUYE: SUMINISTRO Y COLOCACIÓN. | PZA | 2
UAH-HID-23 | TEE DE COBRE A COBRE DE 25 MM, INCLUYE: SUMINISTRO Y COLOCACIÓN. | PZA | 11
UAH-HID-24 | TEE DE COBRE A COBRE DE 19 MM, INCLUYE: SUMINISTRO Y COLOCACIÓN. | PZA | 9
UAH-HID-25 | TEE DE COBRE A COBRE DE 13 MM, INCLUYE: SUMINISTRO Y COLOCACIÓN. | PZA | 3
UAH-HID-118 | VALVULA COMPUERTA SOLDABLE 125 LB F702 DE 25MM, INCLUYE: SUMINISTRO Y COLOCACION | PZA | 2
UAH-HID-58 | REDUCCION BUSHING COBRE A COBRE DE 25 MM, INCLUYE: SUMINISTRO Y COLOCACIÓN. | PZA | 4
UAH-HID-59 | REDUCCION BUSHING COBRE A COBRE DE 19 MM, INCLUYE: SUMINISTRO Y COLOCACIÓN. | PZA | 4
UAH-HID-42 | TAPON DE COBRE DE 13 MM HEMBRA, INCLUYE SUMINISTRO Y COLOCACION Y T.L.N.P.S.C.E. | PZA | 8
UAH-HID-114 | TAPON CAPA DE COBRE DE 19 MM, INCLUYE: SUMINISTRO Y COLOCACIÓN. | PZA | 2
UAH-HID-110 | CONECTOR DE 19 MM COBRE ROSCA EXTERIOR MCA. NACOBRE O SIMILAR INCLUYE: SUMINISTRO Y COLOCACION. | PZA | 2
UAH-HID-111 | CONECTOR DE 25 MM COBRE ROSCA EXTERIOR MCA. NACOBRE O SIMILAR INCLUYE: SUMINISTRO Y COLOCACION. | PZA | 5
UAH-HID-28 | SALIDA HIDRAULICA PARA INODORO CON FLUXOMETRO, INCLUYE: RAMALEO CON TUBO DE COBRE TIPO "M" DE 1 1/4" Y 1", CONEXIONES DE COBRE ( TAPON CAPA 1", TEE 1 1/4" Y 1", REDUCCIONES DE 1 1/4" A 1" , CONECTOR CUERDA INTERIOR), NIPLE GALVANIZADO CUERDA CORRIDA 1", SUMINISTRO Y COLOCACION. | SAL | 13
UAH-HID-29 | SALIDA HIDRAULICA PARA MINGITORIO CON FLUXOMETRO MOD. NIAGARA MARCA IDEAL STANDARD, INCLUYE: RAMALEO CON TUBO DE COBRE TIPO "M" DE 1" Y2", CONEXIONES DE COBRE ( TAPON CAPA 1", TEE 1", CONECTOR CUERDA INTERIOR, NIPLE GALVANIZADO CUERDA CORRIDA 1"), SUMINISTRO Y COLOCACION. | SAL | 3
UAH-HID-136 | SALIDA HIDRAULICA PARA LAVABO, INCLUYE: RAMALEO CON TUBO DE COBRE TIPO "M" DE 1/2", CONEXIONES DE COBRE ( TEE 1/2", REDUCCIONE DE 1/2", CONECTOR 1/2" CUERDA INTERIOR), NIPLE GALVANIZADO CUERDA CORRIDA 1/2", SUMINISTRO Y COLOCACION. | SAL | 12
UAH-HID-30 | SALIDA HIDRAULICA PARA TARJA DE ACERO INOXIDABLE, INCLUYE: RAMALEO CON TUBO DE COBRE TIPO "M" DE 3/4" Y 1/ 2", CONEXIONES DE COBRE ( TAPON CAPA 1/2", TEE 1/2", REDUCCIONES DE 3/4" A 1/2", CODO 1/2", CODO 3/4", CONECTOR 1/2" CUERDA INTERIOR), CUERDA CORRIDA 1/2", SUMINISTRO Y COLOCACION. | SAL | 1
| Total de | INSTALACIÓN HIDRAULICA
INSTALACIÓN SANITARIA
UAH-SAN-53A | COLADERA HELVEX MODELO 282-H. INCLUYE: SUMINISTRO Y COLOCACION, MATERIALES, MANO DE OBRA Y HERRAMIENTA Y T.L.N.P.S.C.E. | PZA | 11
IHS064 | SUMINISTRO Y COLOCACION DE TUBO DE PVC SANITARIO DE 2" (51 mm), DE DIAMETRO, MARCA NORMA O SIMILAR, INCLUYE: LUBRICANTE (LUBRI PVC), MATERIALES, MANO DE OBRA Y HERRAMIENTA. | M | 27.5
IHS065 | SUMINISTRO Y COLOCACION DE TUBO DE PVC SANITARIO DE 4" (100 mm.) DE DIAMETRO, MARCA NORMA O SIMILAR, INCLUYE: LUBRICANTE (LUBRI PVC), MATERIALES, MANO DE OBRA Y HERRAMIENTA. | M | 48
UAH-SAN-16 | CODO DE PVC DE 90º X 4" DE DIAM. PARA REMALEO SANITARIO, INCLUYE: SUMINISTRO Y COLOCACIÓN. | PZA | 17
UAH-SAN-15 | CODO DE PVC DE 90° x 2" DE DIAM.,PARA RAMALEO SANITARIO, INCLUYE: SUMINISTRO Y COLOCACION. | PZA | 11
UAH-SAN-19 | CODO DE PVC DE 45° x 4" DE DIAM.,PARA RAMALEO SANITARIO, INCLUYE: SUMINISTRO Y COLOCACION. | PZA | 18
UAH-SAN-18 | CODO DE PVC DE 45º x 50 mm DE DIAM.,PARA RAMALEO SANITARIO, INCLUYE: SUMINISTRO Y COLOCACION. Y T.L.N.P.S.C.E. | PZA | 11
UAH-SAN-23 | COPLE DE P. V. C. SANITARIA 100 mm. INCLUYE: SUMINISTRO Y COLOCACIÓN. Y T.L.N.P.S.C.E. | PZA | 4
UAH-SAN-22 | COPLE DE P. V. C. SANITARIA 50 mm. INCLUYE: SUMINISTRO Y COLOCACIÓN. Y T.L.N.P.S.C.E. | PZA | 2
UAH-SAN-26 | REDUCCION EXCENTRICA P.V.C. SANITARIA DE 100 MM, INCLUYE: SUMINISTRO Y COLOCACIÒN. | PZA | 3
UAH-SAN-30 | "TEE" SENCILLA DE PVC DE 50 mm DE DIAM.,PARA RAMALEO SANITARIO, INCLUYE: SUMINISTRO Y COLOCACION. Y T.L.N.P.S.C.E. | PZA | 2
UAH-SAN-30A | "TEE" SENCILLA DE PVC DE 100 mm DE DIAM.,PARA RAMALEO SANITARIO, INCLUYE: SUMINISTRO Y COLOCACION. Y T.L.N.P.S.C.E. | PZA | 4
UAH-SAN-09 | Y SENCILLA P.V.C. SANITARIA PARA CEMENTAR DE 100 MM, INCLUYE: SUMINISTRO Y COLOCACION. | PZA | 24
UAH-SAN-08 | Y SENCILLA P.V.C. SANITARIA PARA CEMENTAR DE 50 MM, INCLUYE: SUMINISTRO Y COLOCACION. | PZA | 9
UAH-SAN-02 | SALIDA SANITARIA PARA INODORO, INCLUYE: 2.10M DE TUBO PVC SANITARIO DE 4" 2.72 M DE TUBO DE 2", CONEXIONES DE PVC SANITARIO ( 1 CODO 90º X 4" .5 TEE REDUCIDA DE 4" A 2", .25 TEE 2", 1 YEE 2", .5 CODO 90º X 2 " ), RANURADO DE MUROS, FIJACION A PARED O LOSA, Y T.L.N.P.S.C.E. | SAL | 13
UAH-SAN-01 | SALIDA SANITARIA PARA MINGITORIO, INCLUYE: 2.70 M DE TUBO PVC SANITARIO DE 2", CONEXIONES DE PVC SANITARIO ( 1 CODO ADAPTADOR 90º X 2",.4 REDUCCION BUSHING 4" A 2", 1 CODO 90º X 2", 1 YEE 2") 1 NIPLE ROSCADO GALV. 2" X 4" DE LONGIUITUD, RANURADO DE MUROS, FIJACION A PARED O LOSA, Y T.L.N.P.S.C.E. | SAL | 3
UAH-SAN-05 | SALIDA SANITARIA PARA TARJA O LAVA OJOS, INCLUYE: 1.50M DE TUBO PVC SANITARIO DE 2", CONEXIONES DE PVC SANITARIO (2 CODO 90º X 2 " Y 1 CODO 45º X 2" ), RANURADO DE MUROS, FIJACION A PARED O LOSA, Y T.L.N.P.S.C.E. | SAL | 17
UAH-SAN-03 | SALIDA SANITARIA PARA COLADERA, REGADERA Y/O LAVAOJOS, INCLUYE: 2 M DE TUBO PVC SANITARIO DE 2", CONEXIONES DE PVC SANITARIO (1 YEE 2 " Y 1 CESPOL COLADERA DE 4" CON SALIDA DE 2" ), FIJACION A PARED O LOSA, Y T.L.N.P.S.C.E. | SAL | 9
| Total de | INSTALACIÓN SANITARIA
INSTALACIÓN PLUVIAL
UAH-SAN-25A | COLADERA PARA AZOTEA TIPO CUPULA DE FO.FO. MOD 444 CONEXION A 6" DIAM, INCLUYE; MATERIALES, COLOCACION, FIJACION, HERRAMIENTA, MANO DE OBRA Y T.L.N.P.S.C.E. | PZA | 2
IHS066 | SUMINISTRO Y COLOCACION DE TUBO DE PVC SANITARIO DE 6" (150 mm.) DE DIAMETRO, MARCA NORMA O SIMILAR, INCLUYE: LUBRICANTE (LUBRI PVC), MATERIALES, MANO DE OBRA Y HERRAMIENTA. | M | 48
UAH-SAN-17 | CODO DE PVC DE 90° x 6" DE DIAM.,PARA RAMALEO SANITARIO, INCLUYE: SUMINISTRO Y COLOCACION. | PZA | 6
UAH-SAN-20 | CODO DE PVC DE 45° x 6" DE DIAM.,PARA RAMALEO SANITARIO, INCLUYE: SUMINISTRO Y COLOCACION. | PZA | 12
UAH-SAN-23 | COPLE DE P. V. C. SANITARIA 100 mm. INCLUYE: SUMINISTRO Y COLOCACIÓN. Y T.L.N.P.S.C.E. | PZA | 6
| Total de | INSTALACIÓN PLUVIAL
VOZ Y DATOS
UAH-TEL-01 | CABLEADO ESTRUCTURADO PARA RED LAN ESPECIFICACIONES: SUMINISTRO E INSTALACIÓN DE NODO DE RED DE DATOS, COMPONENTES: CABLEADO ESTRUCTURADO EIA/TIA 568 CAT6 MARCA PANDUIT INCLUYE UTP PARA TRABAJAR 1 GBPS EN COBRE, 3 PACH PANEL PANDUIT DE 24 PUERTOS; 134 JACKS MODULAR HEMBRA PANDUIT CAT6 RJ-45; 67 FACE PLATE BLANCA DUPLEX O CUADRUPLEX SEGÚN NECESIDADES MARCA PANDUIT CAT6; 5 ORGANIZADORES HORIZONTALES DOBLES MARCA PANDUIT; 2 ORGANIZADOR VERTICAL DOBLE PANDUIT; 134 CORDONES DE PARCHEO MARCA PANDUIT CAT6 TERMINADOS DE FABRICA 2, 3 Y 6 MTS. SEGÚN NECESIDADES (UTPSP10BUY, UTPSP20BUY), 1 RACK (CMR19X84); 1 RACK MOUNT POWER STRIPS (CMRPSH15). LOS ORGANIZADORES, RACK Y BARRAS DE CONTACTOS DEBERAN SER LOS NECESARIOS PARA LA DENSIDAD DE NODOS A INSTALAR, MATERIALES, MANO DE OBRA Y T.L.N.P.S.C.E. | NODO | 66
UAH-TEL-26 | Equipo activo de conectividad Especificaciones: Suministro, instalación y puesta a punto en sitio final del equipo: Cisco Catalyst Cisco Catalyst 2960X-48LPS-L, 48 ethernet 10/100/1000 ports PoE with uplinks 4 SFP and LAN Base Layer 2, a 370W.Documentación: compatible 100% con la plataforma existente y soporte extendido con refaciones en sitio y tiempos de respuesta de 8 horas 5 dias a las semana, garantias SMARTNET 8*5 por 12 meses | PZA | 1
UAH-TEL-25 | Equipo activo de conectividad Especificaciones: Suministro, instalación y puesta a punto en sitio final del equipo: Cisco Catalyst WS-C2960S-F24PS-L, 24ethernet 10/100/1000 ports PoE with uplinks 2 SFP and LAN Base Layer 2. Documentación: compatible 100% con la plataforma existente y soporte extendido con refaciones en sitio y tiempos de respuesta de 8 horas 5 dias a las semana, garantias SMARTNET 8*5 por 12 meses | PZA | 1
UAH-TEL-08 | MODULO DE CONEXIÓN DE FIBRA ÓPTICA CISCO 1000BASE-SX SFP. OPERATES ON 50 ?M MULTIMODE FIBER LINKS UP TO 550 M AND ON 62.5 ?M FDDI-GRADE MULTIMODE FIBERS UP TO 220 M. GLC-SX-MM, COMPATIBLE 100% CON LA PLATAFORMA EXISTENTE (CISCO), GARANTIA SMARNET ON SITE 8*5*NBD MATERIAL, MANO DE OBRA Y T.L.N.P.S.C.E. | PZA | 2
UAH-TEL-32 | MATERIALES DE FIBRA ÓPTICA PARA INTERCONEXIÓN DE SWITCHES ESPECIFICACIONES: SUMINISTRO E INSTALACIÓN DE JUMPER PARA FIBRA ÓPTICA: 1 LC-LC DUPLEX 50/125 MULTIMODE FIBER OPTIC CABLE PATCH CABLE, 5 METERS (ATSV662P105M) | PZA | 1
UAH-TEL-33 | EQUIPO ACTIVO DE CONECTIVIDAD TIPO ACCESS POINT. ESPECIFICACIONES:SUMINISTRO, INSTALACIÓN, CONFIGURACIÓN Y PUESTA A PUNTO EN SITIO FINAL DEL EQUIPO:CISCO 3702SAP- 3702E-N-K9; IOS SWAP3700-RCOVRY-K; 4 ANTENAS EXTERNAS COLOR BLANCO AIR-ANT2535SDW-R EN FRECUENCIA DE OPERACIÓN 2.4/5GHZ Y 5DBI; CON-SNT-3702EN Y POWER INJECTOR AIR-PWRINJ4=; INCLUYE GARANTIAS SMARTNET 8*5 POR 12 MESES 8X5XNBD. DOCUMENTACIÓN: COMPATIBLE 100% CON LA PLATAFORMA EXISTENTE Y SOPORTE EXTENDIDO CON REFACIONES EN SITIO Y TIEMPOS DE RESPUESTA DE 8 HORAS 5 DIAS A LAS SEMANA | PZA | 4
UAH-TEL-21 | Aparato Telefónico IP Especificaciones: Suministro, instalación y puesta a punto en sitio final del equipo: Modelo 6863i Telefono IP-SIP, apariencia 2 lineas, 2 puertos ethernet 10/100 Mbps, PoE, soporta 802.1x y encripcion TLS, Incluye Adaptador AC y cable de red ethernet 10/100. | PZA | 5
UAH-TEL-15 | Equipo de respaldo de energia Especificaciones: Suministro, instalación y puesta a punto en sitio final del equipo: Num. de Parte SUA750RM1U. APC Smart-UPS 750VA USB & Serial RM 2U 120V. APC Smart-UPS,480 Watts /750 VA,Entrada 120V /Salida 120V, Interface Port DB-9 RS-232, SmartSlot, USB, Altura del rack 2 U, Incluye: DC con software, Brackets para Rack-mount, Rieles de apoyo para Rack-mount, Cable RS-232 de señalización Smart del UPS, Cable USB. Documentación: compatible 100% con la plataforma existente y soporte extendido con refaciones en sitio y tiempos de respuesta de 8 horas 5 dias a las semana | PZA | 1
UAH-TEL-20 | Servidor Telefónico IP Asterix. Especificaciones: Suministro, instalación y puesta a punto en sitio final del equipo: Modelo 3PBXPYME-25; PBX MPYME, Soporte de hasta 25 extensiones, Soporte para Video llamadas, soporte de hasta 24 líneas análogas o 1 E1 de hasta 30 canales, PENTIUMG3-3220 3.0 GHZ RAM 4GB , HD 500GB precargado con FreePBX 12 de 64 bits; 1 A200BRME Base A200 + remora hasta 4 puertos (PCI Express); 2 A200-FXO Módulo FXO-2 (2 puertos). | PZA | 1
UAH-TEL-35 | TRADUCTOR PARA TELEFONIA IP CISCOESPECIFICACIONES: SUMINISTRO, INSTALACIÓN Y PUESTA A PUNTO EN SITIO FINAL DEL EQUIPO: TARJETA D100-030. TARJETA DE TRANSCODING DE 30 SESIONES, COMPATIBLE PARA SERVIDOR PBX MPYME POWER EDGE T-20 Y COMPLETA INTEGRACIÓN CON SISTEMAS BASADOS EN ASTERIX Y TELEFONIA IP CISCO EXISTENTE | PZA | 1
UAH-TEL-36 | SUPRESOR DE PICOS PARA LINEAS TELEFÓNICAS ANALÓGICAS.ESPECIFICACIONES: SUMINISTRO, INSTALACIÓN Y PUESTA A PUNTO EN SITIO FINAL DE: SUPRESOR DE PICOS PARA 4 LINEAS ANALOGÍCAS DE ENTRADA Y SALIDA | PZA | 1
UAH-TEL-22 | CONVERSOR TELEFÓNICO ASTERIX DE IP A ANALÓGICO.ESPECIFICACIONES: SUMINISTRO, INSTALACIÓN Y PUESTA A PUNTO EN SITIO FINAL DE: CONVERTIDOR TELEFÓNICO LINSYS, MODELO SPA2102; PARA SERVIDOR ASTERIX DE TECNOLOGÍA IP A ANALÓGICA, INCLUYE ADAPTADOR AC Y CABLE DE RED ETHERNET 10/100 | PZA | 1
UAH-TEL-05 | SISTEMA DE TIERRAS, INCLUYE: SUMINISTRO E INSTALACIÓN DE SISTEMA DE TIERRAS FISICAS PARA DATOS EN EL SITE, COMPUESTO DE: ACOMETIDA EN DELTA DE VARILLAS COPERWELD Y CABLE DE 1/0 CON FORRO DE POLIPROPILENO CON UNA LONGITUD MAX. DE 25 M. REAMADO EN UNA BARRA DE COBRE DE 30X10X1/4" CON BARRILES AISLADOS DE 500 KOHMS/V Y ZAPATAS DE CAÑON LARGO PARA EL CABLE, MEDIDO CON EQUIPO TERROMETRO PARA CERTIFICAR LA LECTURA A UN VALOR MAX. DE IMPEDANCIA DE 5 OHMS. LA PRESENTE TIERRA FISICA SE INSTALARA EN PB DEL EDIFICIO Y SUBIRA UNA VERTICAL PARA ATERRIZAR LOS SITES DE LOS DEMAS NIVELES. | SISTEMA | 1
UAH-DAT-01 | SALIDA DE TELECOMUNICACIONES PARA DATOS, INCLUYE: TUBERIAS CONDUIT P.D. MCA. PIASA, (DE 51MM. 0.4 M, DE 38MM 0.25M, DE 32MM 0.18MT, DE 25MM 1.20M.), CAJAS GALVANIZADAS (DE 51 MM. 0.13 PZA, DE 38MM 0.10PZ, 32MM 0.07 PZ, 25MM 0.1PZ), CONECTORES, GUIAS, RANURAS, HERRAMIENTA, M. DE O. Y T.L.N.P.S.C.E. | SAL | 66
UAH-DAT-06 | CHAROLA DE ALUMINIO DE 6" DE ANCHO, ( SOPORTE PARA CABLE MCA. CROUSE HINDS DOMEX DE 6" CON ESPACIAMIENTO 2 9" CAT. TR-12-12A, CON CONECTORES TIPO Z @ 6" C/TORNILLERIA) INCLUYE: SUMINISTRO, INSTALACION Y T.L.N.P.S.C.E. | M | 200
UAH-DAT-07 | CURVA VERTICAL EXTERIOR DE ALUMINIO DE 8" DE RADIO Y 12" DE ANCHO X 90º ,MCA. CROUSE HINDS DOMEX CAT.T-11, CON 2 CONECTORES RECTOS, INCLUYE: SUMINISTRO, COLOCACION Y T.L.N.P.S.C.E. | PZA | 2
UAH-DAT-08 | CURVA HORIZONTAL DE ALUMINIO DE 8" DE RADIO Y 6" DE ANCHO X 45º ,MCA. CROUSE HINDS DOMEX CAT. CH-112, CON 2 CONECTORES RECTOS, INCLUYE: SUMINISTRO, COLOCACION Y T.L.N.P.S.C.E. | PZA | 2
UAH-DAT-09 | DERIVACION HORIZONTAL TEE EXTERIOR DE ALUMINIO DE 8" DE RADIO Y 6" DE ANCHO X 90º ,MCA. CROUSE HINDS DOMEX CAT.T-11, CON 2 CONECTORES RECTOS, INCLUYE: SUMINISTRO, COLOCACION Y T.L.N.P.S.C.E. | PZA | 1
| Total de | VOZ Y DATOS
| Total de | PLANTA ALTA
OBRA EXTERIOR
RED HIDRAULICA
UAH-HID-86 | HIDRONEUMATICO PRESION VARIABLE DUPLEX COMPUESTO POR DOS BOMBAS CENTRIFUGAS HORIZONTALES MARCA WDM-PUMPS MODELO ME 1.5 50 DE 2 1“DE DIÁMETRO EN SUCCIÓN Y11/2” A LA DESCARGA, ROSCADAS, IMPULSOR DE TIPO CERRADO CONSTRUCCIÓN TOTALMENTE EN FOFO , ACOPLADA DIRECTAMENTE A MOTOR ELÉCTRICO HORIZONTAL DE 5,0 HP, 3600RPM, 3 FASES. CON TABLERO DE CONTROL PARA ALTERNAR Y SIMULTANEAR A DOS BOMBAS POR DIFERENCIAL DE PRESIÓN, INTERRUPTOR TERMO-MAGNÉTICO DE PROTECCIÓN PARA CADA BOMBA, INTERRUPTOR TERMO-MAGNÉTICO DE CONTROL, PROTECCIÓN , SOBRECARGA, Y POR BAJO NIVEL DE SUCCIÓN, SELECTOR MANUAL FUERA-AUTOMÁTICO PARA CADA BOMBA, CONTROL PARA ALTERNAR Y SIMULTANEAR LAS BOMBAS, POR DIFERENCIAL DE PRESIÓN DOS INTERRUPTORES DE PRESIÓN UN MANÓMETRO DOS SELECTORES DE OPERACIÓN MANUAL/ FUERA AUTOMÁTICO TODO EN GABINETE METÁLICO DE LÁMINA A PRUEBA DE POLVO Y AGUA CON CABEZAL DE DESCARGA BIDIRECCIONAL BRIDADO DE ACERO AL CARBÓN Y CONEXIONES HIDRÁULICAS ROSCADAS PARA SUCCIÓN TODO ESTO MONTADO, FIJO, CABLEADO Y CONECTADO ELÉCTRICA E HIDRÁULICAMENTE SOBRE UNA ESTRUCTURA BASE DE LÁMINA ROLADA EN FRÍO CAL. 10 (ASTM-1012) CON ENTRADA PARA MONTACARGAS, LISTO PARA FUNCIONAR, PREPARADO PARA CONECTAR LA SUCCIÓN A LA CISTERNA, LA DESCARGA AL SISTEMA A PRESURIZAR Y A LA ENERGÍA ELÉCTRICA INCLUYE TANQUE PRECARGADO CON CAPACIDAD DE 450 LTS POR SEPARADO. INCLUYE: SUMINISTRO E INSTALACIÓN DEL SISTEMA, MATERIALES, MANO DE OBRA Y T.L.N.P.S.C.E. | PZA | 1
IHS016 | SUMINISTRO E INSTALACION DE VALVULA DE RETENCION (PICHANCHA) DE 1 1/4" DE DIAMETRO, INCLUYE: MATERIAL, MANO DE OBRA Y HERRAMIENTA. | PZA | 2
UAH-HID-79 | TUBO P.V.C. HIDRAULICO RD 26 CON CAMPANA DE 19 MM , INCLUYE: SUMINISTRO, COLOCACIÓN Y T.L.N.P.S.C.E. | M | 106
IHS060 | SUMINISTRO Y COLOCACION DE TUBO DE PVC CEDULA 40 DE 3" ABOCINADO, INCLUYE ACARREOS, CORTES, ENSAMBLES, ALINEACION, PEGAMENTO, MATERIALES, MANO DE OBRA Y HERRAMIENTA | M | 106
AL070 | REGISTRO SANITARIO DE 40x60x60 cm. (MEDIDAS INTERIORES) A BASE DE TABIQUE ROJO RECOCIDO, APLANADO PULIDO MORTERO CEMENTO-ARENA 1:3 EN MUROS INTERIORES, INCLUYE: MARCO Y CONTRAMARCO METALICO DE 0.60 X 0.40 M. CON ANGULO DE 3/16" x 1 1/4" CON TAPA DE CONCRETO POLIMERICO f´c= 150 Kg/cm2 DE 5 cm. DE ESPESOR CON LAS LEYENDAS DE INSTALACION, PLANTILLA CON CONCRETO f´c= 100 Kg/cm2 DE 5 cm. DE ESPESOR Y TAPA CON COLADERA DE Fo. Fo. DE 20 cm. (COLADERA DE PATIO), MATERIALES, MANO DE OBRA Y HERRAMIENTA. | PZA | 7
E003 | EXCAVACION A MANO EN CEPA, INCLUYE AFINE DE TALUDES Y FONDO. MATERIAL SECO, TIPO II-A, ZONA A, PROFUNDIDAD DE 0.00 A 2.00 M. | M3 | 28.8
R005 | RELLENO CON MATERIAL PRODUCTO DE EXCAVACION COMPACTADO CON BAILARINA O PLACA VIBRATORIA AL 90% PROCTOR EN CAPAS DE 20 CM. EN CEPAS DE CIMENTACION. INCLUYE SUMINISTRO, ACARREO DE MATERIALES DENTRO DE LA OBRA, INCORPORACION DE HUMEDAD, MANO DE OBRA Y HERRAMIENTA. | M3 | 28.8
CM001 | CAMA DE ARENA, APISONADA CON PISON DE MANO, INCLUYE CONSTRUCCION DE APOYO SEMICIRCULAR PARA PERMITIR APOYO COMPLETO DE LA TUBERIA, MANO DE OBRA Y HERRAMIENTA. | M3 | 7.2
SG-07 | CISTERNA DE 50 M3 DE CAPACIDAD DE 5.00X5.00X2.00 M, A BASE DE MUROS Y LOSA BASE DE CONCRETO DE 14 CM. DE ESPESOR, ARMADO CON DOBLE PARILLA DE VARILLA DE 3/8" A CADA 20 CMS. EN AMBOS SENTIDOS, LOSA TAPA DE 12 CMS. CON VARILLA DE 3/8" A CADA 17 CMS. EN AMBOS SENTIDOS, CON CAPA DE POLIESTIRENO Y PINTURA EPÓXICA. INCLUYE: TRAZO, EXCAVACIÓN, CARGA Y ACARREO DE MATERIAL SOBRANTE FUERA DE LA OBRA, PLANTILLA, ARMADO, CIMBRADO, DESCIMBRADO, COLADO, VIBRADO, RELLENO, CARCAMO, APLANADO INTERIOR ACABADO PULIDO, ESCALERA MARINA, TAPA REGISTRO ARMADA DE CONCRETO Y LIMPIEZA. | PZA | 1
UAH-RHC-25 | ATRAQUE DE CONCRETO F¨C=100KG/CM2 DE 0.027 M3 CON ABRAZADERA DE VARILLA DE 3/8", INCLUYE: SUMINISTRO, CIMBRA, MATERIALES Y T.L.N.P.S.C.E. | PZA | 10
| Total de | RED HIDRAULICA
RED SANITARIA
9210120007 | TUBO CORRUGADO ADS DE 10" ( 25 CM ) DIAM.TIPO N-12 INCLUYE; SUMINISTRO Y COLOCACION,CONEXION. HERRAMIENTA Y MANO DE OBRA. | M | 40
9210120008 | TUBO CORRUGADO ADS DE 12" ( 30 CM ) DIAM.TIPO N-12 INCLUYE; SUMINISTRO Y COLOCACION,CONEXION. HERRAMIENTA Y MANO DE OBRA. | M | 88.5
UAH-SAN-49 | REGISTRO DE 0.60X0.80X1.20 M. DE MUROS DE TABIQUE ROJO RECOCIDO, ASENTADO CON MEZCLA CEMENTO ARENA 1:5, CON APLANADO PULIDO EN EL INTERIOR, CON TAPA DE 8 CM. DE ESPESOR DE CONCRETO POLIMERO DE F'C=150 KG/CM2, CON MARCO Y CONTRAMARCO A BASE DE ANGULO DE FIERRO DE 3"X3"X1/4 LOGOTIPO DE GARZA Y LEYENDA DE IDENTIFICACION, ANCLADA A CADENA PERIMETRAL DE 15X15 CM. ARMADA CON 4 VARILLAS DE 3/8" Y ESTRIBOS DEL NO.2 A CADA 20 CM., PISO DE 10 CM. DE ESPESOR DE CONCRETO DE F'C=150 KG/CM2, INCLUYE: MATERIALES, ACARREOS, EXCAVACIÓN, MANO DE OBRA, EQUIPO Y HERRAMIENTA. | PZA | 8
PZ003 | POZO DE VISITA COMUN DE MURO DE TABIQUE ROJO RECOCIDO DE 0.24 m. A TIZON ASENTADO CON MORTERO CEMENTO-ARENA 1:4, DESPLANTE MAMP. ASENTADA CON MORTERO CEMENTO-ARENA 1:4, ESCALONES, SOBRE TUBO DE 0.30 A 0.45 m. PROFUNDIDAD DE RASANTE HIDRAULICA 1.26 A 1.50 m., APLANADO ACABADO FINO, PLANTILLA DE CONCRETO f´c=100 Kg/cm2 DE 10 cm. DE ESPESOR, BASE DE MAMPOSTERIA, ESCALERILLA. INCLUYE: SUMINISTRO Y COLOCACION DE BROCAL Y TAPA DE CONCRETO DE 1.07 m. DE Ø, MATERIALES, MANO DE OBRA Y HERRAMIENTA. | PZA | 3
PZ005 | POZO DE VISITA DE MURO DE TAB. DE 0.25 M A TIZON, DESPLANTE MAMP. ESCALONES, SOBRE TUBO DE 0.30 A 0.45 M PROF. RASANTE. HIDR. 1.76 A 2.00 M, APLANADO ACABADO FINO CON MORTERO CEM-ARENA 1:3, PLANTILLA DE CONCRETO FC=100KG/CM2, BASE DE MAMPOSTERIA, ESCALERILLA. INCLUYE SUMINISTRO Y COLOCACION DE BROCAL Y TAPA DE COCNCRETO DE 1.07 M DE Ø , MATERIALES, MANO DE OBRA Y HERRAMIENTA. | PZA | 3
E003 | EXCAVACION A MANO EN CEPA, INCLUYE AFINE DE TALUDES Y FONDO. MATERIAL SECO, TIPO II-A, ZONA A, PROFUNDIDAD DE 0.00 A 2.00 M. | M3 | 114.12
R005 | RELLENO CON MATERIAL PRODUCTO DE EXCAVACION COMPACTADO CON BAILARINA O PLACA VIBRATORIA AL 90% PROCTOR EN CAPAS DE 20 CM. EN CEPAS DE CIMENTACION. INCLUYE SUMINISTRO, ACARREO DE MATERIALES DENTRO DE LA OBRA, INCORPORACION DE HUMEDAD, MANO DE OBRA Y HERRAMIENTA. | M3 | 114.12
CM001 | CAMA DE ARENA, APISONADA CON PISON DE MANO, INCLUYE CONSTRUCCION DE APOYO SEMICIRCULAR PARA PERMITIR APOYO COMPLETO DE LA TUBERIA, MANO DE OBRA Y HERRAMIENTA. | M3 | 19.2
| Total de | RED SANITARIA
ANDADORES Y PLAZAS
L007 | TRAZO Y NIVELACION DE PLAZAS, ANDADORES, BANQUETAS Y PAVIMENTOS. PRIMEROS 10,000 M2 , ESTABLECIENDO REFERENCIAS Y BANCOS DE NIVEL, CON EQUIPO TOPOGRAFICO. INCLUYE MANO DE OBRA, EQUIPO Y HERRAMIENTA | M2 | 2000.5
UAH-PRE-01 | DESPALME DE REGIONES ARIDAS O SEMIARIDAS CON MAQUINA, HASTA 20 CM DE ESPESOR DE CAPA VEGETAL | M3 | 650
0391 | ACARREO DE LOS MATERIALES PRODUCTO DE LAS EXCAVACIONES, DEMOLICIONES Y PETREOS , INCLUYE CARGA MECANICA Y ACARREO, PARA EL 1ER KM (MEDIDO COMPACTO). | M3 | 650
0392 | ACARREO DE LOS MATERIALES PRODUCTO DE LAS EXCAVACIONES, DEMOLICIONES, Y PETREOS, PARA KM-SUBSECUENTES (MEDIDO COMPACTO). INCLUYE CARGA MECANICA | M3/KM | 3000
R004A | RELLENO DE MATERIAL (TEPETATE) COMPACTADO CON BAILARINA O PLACA VIBRATORIA AL 90% PROCTOR, EN CAPAS DE 20 CM. EN CEPAS DE CIMENTACION. INCLUYE SUMINISTRO, ACARREO DE MATERIALES DENTRO DE LA OBRA, INCORPORACION DE HUMEDAD, MANO DE OBRA Y HERRAMIENTA. | M3 | 731.85
UAH-ACA-13 | PISO DE CONCRETO F'C=150 KG/CM2, ARMADO CON MALLA ELECTROSOLDADA 6-6/10-10 DE 10 CM. DE ESPESOR, ACABADO DE CONCRETO DESLAVADO CON GRANZÓN DE DIÁMETRO CONTROLADO, COLOR NEGRO, EN PIEDRAS DE 4 X 4 M. MAXIMO, INCLUYE: SUMINISTRO, ACARREOS, MATERIALES, MANO DE OBRA Y T.L.N.P.S.C.E.. | M2 | 1050
| Total de | ANDADORES Y PLAZAS
ELECTRICO SUBESTACION 1
ALIMENTADOR PRINCIPAL
IE129 | SUMINISTRO Y TENDIDO DE TUBO CONDUIT DE PVC PESADO DE 75 mm. DE DIÁMETRO. INCLUYE: MATERIAL, MANO DE OBRA Y HERRAMIENTA. | M | 10
UAH-ELC-112 | CURVA CONDUIT PVC SERV. PESADO DE 64 MM INCLUYE:SUMINISTRO Y COLOCACION, LIMPIEZA DEL ÁREA, FLETE, HERRAMIENTA, MANO DE OBRA Y T.L.N.P.S.C.E. | PZA | 8
IE037 | SUMINISTRO E INSTALACIÓN DE CABLE THW DEL # 2/0 DE LA MARCA CONDUMEX O SIMILAR. INCLUYE: CINTA DE HULE VULCANIZABLE, MATERIAL, MANO DE OBRA Y HERRAMIENTA. | M | 120
IE022 | SUMINISTRO E INSTALACIÓN DE CABLE DE COBRE DESNUDO DEL # 4. INCLUYE: MATERIAL, MANO DE OBRA Y HERRAMIENTA. | M | 30
| Total de | ALIMENTADOR PRINCIPAL
TABLERO E INTERRUPTORES
UAH-ELC-73 | TABLERO DE DISTRIBUCIÓN I-LINE CLASE 2110, 600Vca, 250 Vcd MODELO LA400M81B 8 DERV CON INTERRUPTOR PRINCIPAL 3 FASES, 4 HILOS, 400AMP. 600 VCA, 250 VCD, CAPACIDAD PARA 18 DERIVADOS CON MEDICIÓN DE VOLTMETRO Y AMPERMETRO, 60Hz, INCLUYE: SUMINISTRO E INSTALACIÓN. | PZA | 1
UAH-ELC-72 | TABLERO DE DISTRIBUCIÓN I-LINE CLASE 2110, 600Vca, 250 Vcd MODELO JG250M141B 14 DERV 250 AMP + ILMPM710250 KIT MONTAJE EN PARED CON INTERRUPTOR PRINCIPAL 3 FASES, 4 HILOS, 250AMP. 600 VCA, 250 VCD, CAPACIDAD PARA 14 DERIVADOS CON MEDICIÓN DE VOLTMETRO Y AMPERMETRO, 60Hz, INCLUYE: SUMINISTRO E INSTALACIÓN. | PZA | 1
UAH-ELC-142 | TABLERO DE ALUMBRADO Y DISTRIBUCION SQD. DE EMPOTRAR, NQ184AB100F 18 CIRC. 100 AMP , 3F-4H, CON INTERRUPTOR PRINCIPAL 3 X 100 AMP. INCLUYE: SUMINISTRO Y COLOCACION. | PZA | 1
UAH-ELC-290A | INTERRUPTOR TERMOMAGNETICO PARA TABLERO I-LINE JDA36175, SQD 3 X 175AMP. 3 POLOS, INCLUYE: SUMINSTRO Y COLOCACION | PZA | 1
UAH-ELC-61 | INTERRUPTOR DERIVADO I - LINE DE 3 X 30 A 50 AMPS. INCLUYE: SUMINISTRO, COLOCACIÓN, CONEXIÓN Y T.L.N.P.S.C.E. | PZA | 1
IE065 | SUMINISTRO Y COLOCACION DE INTERRUPTOR TERMOMAGNETICO DE 1x15 A 1x50 AMP., TIPO QO, INCLUYE: MATERIAL, MANO DE OBRA Y HERRAMIENTA. | PZA | 3
| Total de | TABLERO E INTERRUPTORES
ALIMENTADOR (TABLERO PRINCIPAL-PLANTA DE EMERGECIA)
IE113 | SUMINISTRO Y TENDIDO DE TUBO CONDUIT DE Fo. Go. DE P.G. DE 51 mm. DE DIÁMETRO. INCLUYE: MATERIAL, MANO DE OBRA Y HERRAMIENTA. | M | 18
UAH-ELC-279 | CURVA GALVANIZADA PARA TUBO CONDUIT DE 51 MM X 90°. INCLUYE: SUMINISTRO Y COLOCACIÓN, LIMPIEZA DEL ÁREA, FLETE, ANDAMIO, HERRAMIENTA, MANO DE OBRA Y T.L.N.PS.C.E. | PZA | 8
IE036 | SUMINISTRO E INSTALACIÓN DE CABLE THW DEL # 1/0 DE LA MARCA CONDUMEX O SIMILAR, INCLUYE: CINTA DE HULE VULCANIZABLE, MATERIAL, MANO DE OBRA Y HERRAMIENTA. | M | 72
IE023 | SUMINISTRO E INSTALACIÓN DE CABLE DE COBRE DESNUDO DEL # 6. INCLUYE: MATERIAL, MANO DE OBRA Y HERRAMIENTA. | M | 18
| Total de | ALIMENTADOR (TABLERO PRINCIPAL-PLANTA DE EMERGECIA)
ALIMENTADOR (TABLERO PRINCIPAL-TABLERO DE SERVICIO)
IE111 | SUMINISTRO Y TENDIDO DE TUBO CONDUIT DE Fo. Go. DE P.G. DE 32 mm. DE DIÁMETRO. INCLUYE: MATERIAL, MANO DE OBRA Y HERRAMIENTA. | M | 5
UAH-ELC-134 | CURVA GALVANIZADA PARA TUBO CONDUIT DE 32 MM X 90°. INCLUYE: SUMINISTRO Y COLOCACIÓN, LIMPIEZA DEL ÁREA, FLETE, ANDAMIO, HERRAMIENTA, MANO DE OBRA Y T.L.N.PS.C.E. | PZA | 6
IE042 | SUMINISTRO E INSTALACIÓN DE CABLE THW DEL # 6 DE LA MARCA CONDUMEX O SIMILAR. INCLUYE: MATERIAL, MANO DE OBRA Y HERRAMIENTA. | M | 36
IE024 | SUMINISTRO E INSTALACIÓN DE CABLE DE COBRE DESNUDO DEL # 8. INCLUYE: MATERIAL, MANO DE OBRA Y HERRAMIENTA. | M | 9
| Total de | ALIMENTADOR (TABLERO PRINCIPAL-TABLERO DE SERVICIO)
PLANTA DE EMERGECIA
PE587MPGEEP | SUMINISTRO Y COLOCACION DE PLANTA DE EMERGENCIA DE 58.7KVA, 220/127VCA, 60HZ, FACTOR DE PONTENCIA 0.8, MOTOR PERKINS, GENERADOR STANFORD, TABLERO DE TRANSFERENCIA AUTOMATICO Y TANQUE DE DIESEL CON CAPACIDAD DE 170LTS MCA EMESA-POWER. INCLUYE PLANCHA DE CONCRETO, SISTEMA DE TIERRAS FISICAS CON CABLE DE CU CALIBRE 1/0 DESNUDO Y REGISTROS DE TIERRAS CON PRODUCTO GEM DE BAJA RESISTIVIDAD, SISTEMADE ESCAPE, CABLE DE CONTROL, PUESTA EN MARCHA EN SITIO Y PRUEBAS DE FUNCIONAMIENTO | PZA | 1
| Total de | PLANTA DE EMERGECIA
ALUMBRADO
UAH-ELC-37 | SALIDA ELECTRICA PARA LUMINARIA. INCLUYE: TUBERIA CONDUIT P.D. .DE 13 MM., CONECTORES DE 13MM, CABLE CAL.12 CONDUMEX, CABLE CO. DESNUDO CAL 12, CAJA CON TAPA GALV. 13 MM , MAT.,M. DE O. Y T.L.N.P.S.C.E | SAL | 3
UAH-ELC-53 | SALIDA ELECTRICA PARA APAGADOR SENCILLO, INCLUYE: APAGADOR SENCILLO LINEA MODUS MCA BTICINO, TUBERIA CONDUIT P.D. DE 13 MM, CABLE THW CONDUMEX CAL.12, CABLE DE COBRE DESNUDO CAL 14, CHALUPA, CONECTORES DE 13 MM, MAT.,M. DE O. Y T.L.N.P.S.C.E. | SAL | 1
UAH-ELC-319 | LUMINARIO LED A PRUEBA DE VAPOR, 2X18 WATTS TEMPERATURA DE COLOR 6500K TIPO SOBREPONER, NCLUYE: SUMINISTRO Y COLOCACIÓN, MATERIALES, MANO DE OBRA, HERRAMIENTA Y T.L.N.P.S.C.E. | PZA | 2
| Total de | ALUMBRADO
| Total de | ELECTRICO SUBESTACION 1
ALUMBRADO EXTERIOR
AE-07 | BASE DE CONC.f´c =150 kg./cm2 ARMADO TRAPEZOIDAL DE BASE MENOR DE 40 cm, BASE MAYOR DE 70 cm. Y ALTURA DE 1.10 m.CON 4 ANCLAS DE 3/4" X 70 cm. DE LONGITUD, PLACA BASE METALICA DE 35 x 55 x 1.3 cm .INCLUYE: TUERCAS, RONDANAS, MATERIALES, CIMBRA, DESCIMBRA CURADO Y T.L.N.P.S.C.E. | Pza | 16
UAH-ELC-238 | POSTE DE 6.00 M CONICO CIRCULAR DE ACERO, CON 2 BRAZOS Y 2 LAMPARAS DE LUMINARIO LED, 55 WASTTS, TEMPERATURA DE COLOR 5,000K FLUJO LUMINOSO 5100LM TIPO POSTE COLOR NEGRO MCA MAGG, INCLUYE: PLACA BASE, ANCLAS, CABLE DE CU CALIBRE 12 AWG TIPO THHW Y DESNUDO CAL 14 CONEXION, FASEO, EQUIPO DE ELEVACION, PINTURA ESMALTE ANTICORROSIVO, SUMINISTRO, COLOCACION, MATERIAL, MANO DE OBRA Y T.L.N.P.S.C.E. | PZA | 2
UAH-ELC-239 | POSTE DE 6.00 M., CONICO CIRCULAR DE ACERO, CON 1 BRAZOS Y 1 LAMPARAS DE LUMINARIO LED, 55 WASTTS, TEMPERATURA DE COLOR 5,000K FLUJO LUMINOSO 5100LM TIPO POSTE COLOR NEGRO MCA MAGG, INCLUYE: PLACA BASE, ANCLAS, CABLE DE CU CALIBRE 12 AWG TIPO THHW Y DESNUDO CAL 14 CONEXION, FASEO, EQUIPO DE ELEVACION, PINTURA ESMALTE ANTICORROSIVO, SUMINISTRO, COLOCACION, MATERIAL, MANO DE OBRA Y T.L.N.P.S.C.E. | PZA | 14
REG404040TH | REGISTRO ELECTRICO DE CONCRETO ARMADO DE 40X40X40CM CON MARCO. A BASE DE TAPA DE CONCRETO HIDRAULICO. INCLUYE SUMINISTRO, COLOCACION, TRAZO, EXCAVACION, INCADO, NIVELACION, RELLENO, COMPACTACION, REMATE DE TUBOS, ABOCINADO Y MANO DE OBRA. | PZA | 8
UAH-ELC-05 | TUBO CONDUIT GALVANIZADO PARED DELGADA 25 MM, INCLUYE: SUMINISTRO, COLOCACION, FIJACION CON ABRAZADERA TIPO OMEGA Y DISPARO HILTY Y T.L.N.P.S.C.E. | M | 10
IE124 | SUMINISTRO Y TENDIDO DE TUBO CONDUIT DE PVC PESADO DE 25 mm. DE DIÁMETRO. INCLUYE: MATERIAL, MANO DE OBRA Y HERRAMIENTA. | M | 320
IE045 | SUMINISTRO E INSTALACIÓN DE CABLE THW DEL # 12 DE LA MARCA CONDUMEX O SIMILAR. INCLUYE: MATERIAL, MANO DE OBRA Y HERRAMIENTA. | M | 710
IE026 | SUMINISTRO E INSTALACIÓN DE CABLE DE COBRE DESNUDO DEL # 12. INCLUYE: MATERIAL, MANO DE OBRA Y HERRAMIENTA. | M | 300
E003 | EXCAVACION A MANO EN CEPA, INCLUYE AFINE DE TALUDES Y FONDO. MATERIAL SECO, TIPO II-A, ZONA A, PROFUNDIDAD DE 0.00 A 2.00 M. | M3 | 110
R005 | RELLENO CON MATERIAL PRODUCTO DE EXCAVACION COMPACTADO CON BAILARINA O PLACA VIBRATORIA AL 90% PROCTOR EN CAPAS DE 20 CM. EN CEPAS DE CIMENTACION. INCLUYE SUMINISTRO, ACARREO DE MATERIALES DENTRO DE LA OBRA, INCORPORACION DE HUMEDAD, MANO DE OBRA Y HERRAMIENTA. | M3 | 100
IE065 | SUMINISTRO Y COLOCACION DE INTERRUPTOR TERMOMAGNETICO DE 1x15 A 1x50 AMP., TIPO QO, INCLUYE: MATERIAL, MANO DE OBRA Y HERRAMIENTA. | PZA | 2
| Total de | ALUMBRADO EXTERIOR
ELECTRICO ACCESO SECUNDARIO
ALUMBRADO
UAH-ELC-37 | SALIDA ELECTRICA PARA LUMINARIA. INCLUYE: TUBERIA CONDUIT P.D. .DE 13 MM., CONECTORES DE 13MM, CABLE CAL.12 CONDUMEX, CABLE CO. DESNUDO CAL 12, CAJA CON TAPA GALV. 13 MM , MAT.,M. DE O. Y T.L.N.P.S.C.E | SAL | 10
UAH-ELC-313 | LUMINARIO LED 13 WATTS TEMPERATURA DE COLOR 4000K FLUJO LUMINOSO 1100LM TIPO EMPOTRABLE EN PISO COLOR ALUMINIO MCA. MAGGINCLUYE: SUMINISTRO Y COLOCACION, MATERIAL, ANDAMIOS, MANO DE OBRA, HERRAMIENTA Y T.L.N.P.S.C.E. | PZA | 7
UAH-ELC-53 | SALIDA ELECTRICA PARA APAGADOR SENCILLO, INCLUYE: APAGADOR SENCILLO LINEA MODUS MCA BTICINO, TUBERIA CONDUIT P.D. DE 13 MM, CABLE THW CONDUMEX CAL.12, CABLE DE COBRE DESNUDO CAL 14, CHALUPA, CONECTORES DE 13 MM, MAT.,M. DE O. Y T.L.N.P.S.C.E. | SAL | 2
| Total de | ALUMBRADO
TABLEROS E INTERRUPTORES
UAH-ELC-58 | INTERRUPTOR TERMOMAGNETICO SQD 15-50 AMP. I POLO ENCHUFABLE, INCLUYE: SUMINISTRO Y COLOCACION. | PZA | 2
| Total de | TABLEROS E INTERRUPTORES
| Total de | ELECTRICO ACCESO SECUNDARIO
MEDIA TENSIÓN
MD66 | SUMINISTRO Y COLOCACION DE MURETE DERIVADOR 600/600. A BASE DE PUERTA DE ALUMINIO DE DOS PUERTAS. INCLUYE ACARREOS, FLETE A PIE DE SITIO, MANIOBRAS DE CARGA Y DESCARGA, EXCAVACION, INCADO, NIVELACION, RELLENO, COMPACTACION, RETIRO DE MATERIAL SOBRANTE PRODUCTO DE LA EXCAVACION, HERRAMIENTAS Y MANO DE OBRA. | PZA | 1
CDOCC420025 | CAJA DERIVADORA OPERACIÓN CON CARGA DE 4 VIAS, 200 AMPERES, 25KVA. A BASE DE TAQUETES EXPANSIVOS TIPO Z DE 1/4". INCLUYE TRAZO, SISTEMA DE ANCLAJE Y/O SUJECION, | PZA | 3
CPF0120025 | SUMINISTRO, COLOCACION E INSTALACION DE CODO PORTAFUSIBLE CALIBRE 1/0 PARA 200 AMPERES Y 25KV. INCLUYE ACARREOS, PREPARACION DE CONDUCTOR, PONCHADO, HERRAMIENTAS Y MANO DE OBRA. | PZA | 3
COCC0120025 | SUMINISTRO, COLOCACION E INSTALACION DE CODO OCC CALIBRE 1/0 PARA 200 AMPERES Y 25KV. INCLUYE ACARREOS, PREPARACION DE CONDUCTOR, PONCHADO, HERRAMIENTAS Y MANO DE OBRA. | PZA | 3
AT0125 | SUMINISTRO, COLOCACION E INSTALACION DE ADAPTADOR DE TIERRA CALIBRE 1/0 PARA 25KV. INCLUYE ACARREOS, PREPARACION DE CONDUCTOR, HERRAMIENTAS Y MANO DE OBRA. | PZA | 6
CH81 | SUMINISTRO Y COLOCACION DE CABLE DE ATERRIZAJE. A BASE DE ZAPATA TERMINAL CALIBRE 8AWG CON OJILLO 3/16" Y CABLE DE CU CALIBRE 8AWG TIPO THHW-LS (VERDE). INCLUYE ACARREOS, TRAZO, CORTE, PONCHADO DE CONDUCTOR, CONEXIÓN, HERRAMIENTAS Y MANO DE OBRA. | PZA | 30
RMTB3 | SUMINISTRO Y COLOCACION DE REGISTRO DE MEDIA TENSION EN BANQUETA TIPO 3 (RMTB3) 116X116X90MM CON TAPA DE CONCRETO POLIMERICO. INCLUYE EXCAVACION, INCADO, NIVELACION, RELLENO, COMPACTACION Y MANO DE OBRA. | PZA | 5
TPAD3 | SUMINISTRO Y COLOCACION DE TUBO CORRUGADO PAD COLOR NARANJA DE 76MM. INCLUYE TRAZO, CORTE, DOBLES, EXCAVACION, RELLENO, COMPACTACION, RETIRO DE MATERIAL SOBRANTE PRODUCTO DE LA EXCAVACION Y MANO DE OBRA. | M | 450
XLP2501 | SUMINISTRO Y COLOCACION DE CABLE XLP CAL 1/0 DE ALUMINIO DURO CON PANTALLA SEMICONDUCTORA Y AISLAMIENTO DE POLIETILENO PARA 25KV. INCLUYE TRAZO, GUIADO, CABLEADO, ACOMODO DE CONDUCTORES, SUJECION Y MANO DE OBRA. | M | 600
IE021 | SUMINISTRO E INSTALACIÓN DE CABLE DE COBRE DESNUDO DEL # 2. INCLUYE: MATERIAL, MANO DE OBRA Y HERRAMIENTA. | M | 200
TF358CR | SUMINISTRO Y COLOCACION DE ELECTRODO DE TIERRA FISICA SIN REGISTRO. A BASE DE VARILLA COPERWELD DE 3.05MTS, CARGA CADWELD DEL 90, REGISTRO DE TIERRA Y PRODUCTO GEM. INCLUYE ACARREOS, TRAZO, EXCAVACION, CONEXION EXOTERMICA (CABLE-ELECTRODO), RELLENO, COMPACTACION, HERRAMIENTAS Y MANO DE OBRA. | PZA | 6
CC60M35 | SUMINISTRO Y COLOCACION DE CORREDERA CANAL DE 60CM. A BASE DE MENSULA DE 35CM, AISLADOR MEDIA LUNA DE NEOPRENO, TAQUETES EXPANSIVOS TIPO Z DE 1/4" Y CINTILLOS SUJETADORES DE 160X17MM. INCLUYE ACARREOS, TRAZO, SISTEMA DE ANCLAJE Y/O SUJECION, NIVELACION, HERRAMIENTAS Y MANO DE OBRA. | PZA | 20
EST03 | SUMINISTRO Y COLOCACION DE ESTRIBO CALIBRE 3/0. INCLUYE ACARREOS, INCURSION A POSTE, EQUIPO DE SEGURIDAD, HERRAMIENTAS Y MANO DE OBRA. | PZA | 3
CNPER | SUMINISTRO Y COLOCACION DE CONECTOR PERICO. INCLUYE ACARREOS, INCURSION A POSTE, EQUIPO DE SEGURIDAD, HERRAMIENTAS Y MANO DE OBRA. | PZA | 3
ALA4DES | SUMINISTRO Y COLOCACION DE CABLE DE CU CALIBRE 14 DESNUDO. INCLUYE TRAZO, CORTE, GUIADO, CABLEADO, FASEO, CONEXIONES Y MANO DE OBRA. | M | 6
ARP21 | SUMINISTRO Y COLOCACION DE APARTARRAYOS TIPO RISER POLE 21KV. INCLUYE ACARREOS, INCURSION A POSTE, EQUIPO DE SEGURIDAD, HERRAMIENTAS Y MANO DE OBRA. | PZA | 3
CCF27 | SUMINISTRO Y COLOCACION DE CORTA CIRCUITOS FUSIBLE 27KV. INCLUYE ACARREOS, INCURSION A POSTE, EQUIPO DE SEGURIDAD, HERRAMIENTAS Y MANO DE OBRA. | PZA | 3
EF61525 | SUMINISTRO Y COLOCACION DE ESLABON FUSIBLE UNIVERSAL 6 AMPERES, 15-25KV. INCLUYE ACARREOS, HERRAMIENTAS Y MANO DE OBRA. | PZA | 3
TE010325SG | SUMINISTRO Y COLOCACION DE TERMINAL EXTERIOR CAL 1/0-3/0, 25KV MCA SIGTRONIC. INCLUYE ACARREOS, INCURSION A POSTE, EQUIPO DE SEGURIDAD, HERRAMIENTAS Y MANO DE OBRA. | PZA | 3
BT43 | SUMINISTRO Y COLOCACION DE BOTA TERMOCONTRACTIL DE 4" Y 3 VIAS. INCLUYE ACARREOS, INCURSION A POSTE, EQUIPO DE SEGURIDAD, HERRAMIENTAS Y MANO DE OBRA. | PZA | 1
BTTRR6 | SUMINISTRO Y COLOCACION DE BASE PARA TRANSFORMADOR TRIFASICO CON REGISTRO REDUCIDO TIPO 6 CON PLATAFORMA PARA TRANSFORMADOR (BTMRR5). INCLUYE EXCAVACION, INCADO, NIVELACION, RELLENO, COMPACTACION Y MANO DE OBRA. | PZA | 2
STF55801 | SUMINISTRO Y COLOCACION DE SISTEMA DE TIERRAS PARA TRANSFORMADOR PEDESTAL. A BASE DE VARILLAS COPPERWELD DE 5/8" POR 3.05MTS DE LONGITUD, CARGAS CADWELD DEL 90 Y CABLE DE CU SEMIDURO CALIBRE 2 DESNUDO. INCLUYE ACARREOS, TRAZO, EXCAVACION, TENDIDO DE CONDUCTOR, CONEXION EXOTERMICA ELECTRODO-CABLE, RELLENO, COPACTACION HERRAMIENTAS Y MANO DE OBRA. | PZA | 2
TR1500 | SUMINISTRO, COLOCACION E INSTALACION DE TRANSFORMADOR TRIFASICO TIPO PEDESTAL DE 150KVA, CONFIGURACION DELTA-ESTRELLA, VOLTAJE DE ENTRADA 23,000VCA, VOLTAJE DE SALIDA 220/127VCA MCA CONTINENTAL. INCLUYE MANIOBRAS. | PZA | 1
TRP75232212JACNTL | SUMINISTRO, COLOCACION E INTALACION DE TRANSFORMADOR PEDESTAL DE 75KVA, 23,000/220-127VCA, NORMA J , OPERACIÓN ANILLO, MCA CONTINENTAL. INCLUYE FLETE A PIE DE SITIO, MANIOBRAS DE CARGA Y DESCARGA, HERRAMIENTAS Y MANO DE OBRA. | PZA | 1
IOCC1V25200 | SUMINISTRO, COLOCACION E INSTALACION DE INSERTO OCC DE 1 VIA PARA 25 KV, 200AMP. INCLUYE ACARREOS, HERRAMIENTAS Y MANO DE OBRA. | PZA | 6
AT0125 | SUMINISTRO, COLOCACION E INSTALACION DE ADAPTADOR DE TIERRA CALIBRE 1/0 PARA 25KV. INCLUYE ACARREOS, PREPARACION DE CONDUCTOR, HERRAMIENTAS Y MANO DE OBRA. | PZA | 9
CPF0120025 | SUMINISTRO, COLOCACION E INSTALACION DE CODO PORTAFUSIBLE CALIBRE 1/0 PARA 200 AMPERES Y 25KV. INCLUYE ACARREOS, PREPARACION DE CONDUCTOR, PONCHADO, HERRAMIENTAS Y MANO DE OBRA. | PZA | 3
COCC0120025 | SUMINISTRO, COLOCACION E INSTALACION DE CODO OCC CALIBRE 1/0 PARA 200 AMPERES Y 25KV. INCLUYE ACARREOS, PREPARACION DE CONDUCTOR, PONCHADO, HERRAMIENTAS Y MANO DE OBRA. | PZA | 6
CH81 | SUMINISTRO Y COLOCACION DE CABLE DE ATERRIZAJE. A BASE DE ZAPATA TERMINAL CALIBRE 8AWG CON OJILLO 3/16" Y CABLE DE CU CALIBRE 8AWG TIPO THHW-LS (VERDE). INCLUYE ACARREOS, TRAZO, CORTE, PONCHADO DE CONDUCTOR, CONEXIÓN, HERRAMIENTAS Y MANO DE OBRA. | PZA | 32
EMBT113C | SUMINISTRO Y COLOCACION DE MURETE DE MEDICION TRIFASICO USO COMERCIAL INDUSTRIAL CON TAPA DE CONCRETO POLIMERICO Y VENBTANA DE ALUMINIO CON MIRILLA DE ACRILICO. INCLUYE EXCAVACION, INCADO, NIVELACION, COLADO DE PISO Y MANO DE OBRA. | PZA | 2
BM1320 | SUMINISTRO Y COLOCACION DE BASE DE MEDICION 13 TERMINALES, 20 AMPERES MCA SQUARE D. A BASE DE ADAPTADOR PARA BASE DE MEDICION DE 53MM. INCLUYE TRAZO, SISTEMA DE ANCLAJE Y MANO DE OBRA. | PZA | 1
IE113 | SUMINISTRO Y TENDIDO DE TUBO CONDUIT DE Fo. Go. DE P.G. DE 51 mm. DE DIÁMETRO. INCLUYE: MATERIAL, MANO DE OBRA Y HERRAMIENTA. | M | 3
UAH-ELC-279 | CURVA GALVANIZADA PARA TUBO CONDUIT DE 51 MM X 90°. INCLUYE: SUMINISTRO Y COLOCACIÓN, LIMPIEZA DEL ÁREA, FLETE, ANDAMIO, HERRAMIENTA, MANO DE OBRA Y T.L.N.PS.C.E. | PZA | 5
UAH-ELC-275 | TRAMITES Y GESTORIA ANTE C.F.E (COMISION FEDERAL DE ELECTRICIDAD) PARA OBTENER EL SERVICIO DE ENERTGIA ELECTRICA DE LA OBRA PREPARATORIA IXMIQUILPAN UBICADA EN EL ESTADO DE HIDALGO INCLUYE: * PROYECTO DE OBRA CIVIL * PROYECTO ELECTROMECANICO * ELABORACION DE OFICIOS * JUEGO DE PLANOS ELECTRICOS IMPRESOS * ARCHIIVOS EN ELECTRONICO NOTA: EL DISEÑO Y LOS CALCULOS ESTAN APEGADOS A LAS NORMAS OFICIALES VIGENTES Y DE CONSTRUCCION DE CFE | PZA | 1
UAH-ELC-276 | PROYECTO ELECTRICO CORRESPONDIENTE A LA OBRA DENOMINADA PREPARATORIA IXMIQUILPAN UBICADA EN EL ESTADO DE HIDALGO INCLUYE: * ANTEPROYECTO ELECTRICO (ALUMBRADO, CONTACTOS NORMALES, CONTACTOS REGULADOS Y ALIMENTADORES) * PROYECTO EJECUTIVO DE ALUMBRADO * PROYECTO EJECUTIVO DE FUERZA (CONTACTOS NORMALES) * PROYECTO EJECUTIVO DE FUERZA (CONTACTOS REGULADOS)* PROYECTO EJECUTIVO DE ALIMENTADORES Y ACOMETIDA * CUADROS DE CARGAS * DIAGRAMA UNIFILAR * MEMORIA DE CALCULO, TECNICO/DESCRIPTIVA *JUEGO DE PLANOS ELECTRICOS IMPRESOS *ARCHIIVOS EN ELECTRONICO NOTA: EL DISEÑO Y LOS CALCULOS ESTAN APEGADOS A LAS NORMAS OFICIALES VIGENTES NOM-001-SEDE-2012 Y NORMAS DE CONSTRUCCION DE CFE | PZA | 1
UAH-ELC-277 | UNIDAD VERIFICADORA DE INSTALACIONES ELECTRICAS PARA UNA UNA CARGA DE 200KW Y DEMANDA 200KW, UBICADA EN MUNICIPIO IXMIQUILPAN, ESTADO DE HIDALGO. | PZA | 1
13C-600 | SUMINISTRO Y COLOCACION DE POSTE DE CONCRETO REFORZADO 13C-600. INCLUYE TRAZO, EXCAVACION, INCADO, NIVELACION Y MANIOBRAS. | PZA | 5
RD3 | SUMINISTRO Y COLOCACION DE ESTRUCTURA REMATE DOBLE 3 FASES Y NEUTRO CORRIDO (RD3N). INCLUYE DOS CRUCETAS C4R, CUATRO PERNOS DR 16X457, DOS DADOS 46RT, DOS OJOS RE, UNA MOLDURA RE, TRES AISLADORES POLIMERICOS TIPO SUSPENSION 23SHL45C, CUATRO GRAPAS REMATE RAL8, OCHO PLACAS 1PC, UN GRILLETE GA1 Y UNA ABRAZADERA 2AG. INCLUYE INCURSION A POSTE, NIVELACION, FIJACION Y MANO DE OBRA. | PZA | 5
ESTRIB01 | SUMINISTRO DE DERIVADOR DE COMPRESION DE ALUMINIO CAL 1/0 (ESTRIBO). | PZA | 6
PERICO2 | SUMINISTRO Y COLOCACION DE CONECTOR PARA LINEA VIVA CAL 2 . A BASE DE PASTA ANTIOXIDANTE (DELTACTRON). INCLUYE INCURSION A POSTE, CONEXIÓN Y MANO DE OBRA. | PZA | 6
APARTA21 | SUMINISTRO Y COLOCACION DE APARTARRAYOS DE OXIDO DE ZINC PARA 21KV. INCLUYE INCURSION A POSTE, NIVELACION, FIJACION Y MANO DE OBRA. | PZA | 6
CORCIR27 | SUMINISTRO Y COLOCACION DE CORTACIRCUITO FUSIBLE APD PARA 27KV/100AMP. INCLUYE INCURSION A POSTE, NIVELACION, FIJACION Y MANO DE OBRA. | PZA | 6
ACSR0 | SUMINISTRO Y COLOCACION DE CABLE DE ALUMINIO DESNUDO CON ALMA DE ACERO ACSR CALIBRE 1/0. INCLUYE TENDIDO, INCURSION EN POSTE, TENSADO Y MANO DE OBRA. | M | 750
PAD4N | SUMINISTRO Y COLOCACION DE TUBO PAD (POLIETILENO ALTA DENSIDAD) CORRUGAD0 DE 4". A BASE DE CODO 45°, DOS COPLES UNION, BOTA TERMOCONTRACTIL DE 4" Y 3 VIAS, 6 MTS DE FLEJE Y CUATRO GRAPAS DE 19MM. INCLUYE EXCAVACION, NIVELACION, SISTEMA DE SUJECION, RANURADO, ABOCINADO, RELLENO COMPACTACION Y MANO DE OBRA. | TRAMO | 1
| Total de | MEDIA TENSIÓN
CUARTO (SUBESTACION Y/O MAQUINAS)
L005 | TRAZO Y NIVELACION DE TERRENO PARA DESPLANTE DE ESTRUCTURA, DE 400 A 1200 M2 , ESTABLECIENDO REFERENCIAS Y BANCOS DE NIVEL, CON EQUIPO TOPOGRAFICO. INCLUYE MANO DE OBRA, EQUIPO Y HERRAMIENTA | M2 | 138.84
UAH-PRE-01 | DESPALME DE REGIONES ARIDAS O SEMIARIDAS CON MAQUINA, HASTA 20 CM DE ESPESOR DE CAPA VEGETAL | M3 | 16.73
E009A | EXCAVACION EN CEPAS CON MAQUINARIA, INCLUYE AFINE DE TALUDES. MATERIAL SECO, TIPO II, ZONA A, PROFUNDIDAD DE 0.00 A 6.00 M. | M3 | 44.16
0391 | ACARREO DE LOS MATERIALES PRODUCTO DE LAS EXCAVACIONES, DEMOLICIONES Y PETREOS , INCLUYE CARGA MECANICA Y ACARREO, PARA EL 1ER KM (MEDIDO COMPACTO). | M3 | 57.41
0392 | ACARREO DE LOS MATERIALES PRODUCTO DE LAS EXCAVACIONES, DEMOLICIONES, Y PETREOS, PARA KM-SUBSECUENTES (MEDIDO COMPACTO). INCLUYE CARGA MECANICA | M3/KM | 574.1
P002 | PLANTILLA DE CONCRETO FC=100 KG/CM2 DE 5 CM. DE ESP. PROMEDIO. INCLUYE ELABORACION DE CONCRETO, MANO DE OBRA Y HERRAMIENTA | M2 | 30.25
PB001 | CIMIENTOS DE MAMPOSTERIA DE PIEDRA BRAZA ASENTADA CON MORTERO CEMENTO-ARENA 1:3, INCLUYE: ACARREO DE MATERIAL A LA PRIMERA ESTACION, MANO DE OBRA Y HERRAMIENTA. | M3 | 23.18
R004 | RELLENO DE MATERIAL CON BAILARINA O PLACA VIBRATORIA EN CAPAS DE 20 CM. EN CEPAS DE CIMENTACION. INCLUYE: INCORPORACION DE HUMEDAD, MANO DE OBRA Y HERRAMIENTA. (NO INCLUYE: MATERIAL INERTE COMPACTABLE) | M3 | 18.03
UAH-ALB-39 | PISO DE CONCRETO ARMADO DE 10 CM DE ESPESOR CONCRETO HECHO EN OBRA F'C=150 KG/CM2, AGREGADO MAXIMO 3/4" REFUERZO = MALLA 6/6-10/10 ACABADO COMUN A NIVEL PARA RECIBIR RECUBRIMIENTO DE LOSETA CERAMICA, O ACABADO LAVADO, RAYADO O ESTAMPADO, EN PIEDRAS DE 4 X 4 MT. MAXIMO, INCLUYE: SUMINISTRO Y ACARREO DE LOS MATERIALES, EJECUCION, CURADO, CIMBRA Y DESCIMBRA. | M2 | 138.84
UAH-ALB-05 | CASTILLO DE CONCRETO DE SECCION 15 X 20 CM, CONCRETO F'C=150 KG/CM2-3/4", CIMBRA 2 ó 3 CARAS, REFORZADO CON 4 VARILLAS R.N. DE 3/8" ESTRIBOS DE 1/4" A/C 15 CM, INCLUYE: SUMINISTRO Y ACARREO DE LOS MATERIALES, EJECUCION, ANCLAJE, ANDAMIOS, CURADO, CIMBRA Y DESCIMBRA. | M | 33.6
UAH-ALB-17 | DALA INTERMEDIA Ò CERRAMIENTO, SECCION= 15 X 20 CM, CONCRETO F'C=150 KG/CM2-3/4", REFORZADA CON 4 VARILLAS R.N. DE 3/8" ESTRIBOS DE 1/4" @ 20 CM INCLUYE: SUMINISTRO Y ACARREO DE LOS MATERIALES, EJECUCION, ANCLAJE, ANDAMIOS, CURADO, Y T.L.N.P.S.C.E. | M | 88
AC005 | ACERO PARA REFUERZO EN CIMENTACION DIAMETRO # 3, f'y= 4,200 Kg/cm2, INCLUYE: SUMINISTRO, HABILITADO, ARMADO, TRASLAPES, SILLETAS, GANCHOS Y DESPERDICIOS | KG | 1158.11
C001 | CIMBRA DE MADERA COMUN EN ZAPATAS CORRIDAS, ZAPATAS AISLADAS, CONTRATRABES, CADENAS DE LIGA Y DADOS DE CIMENTACION, INCLUYE: SUMINISTRO, ACARREOS, HABILITADO, CIMBRADO Y DESCIMBRADO. | M2 | 80.42
CN003 | CONCRETO F'c= 250 KG/CM2 EN CIMENTACION REVENIMIENTO DE 10 CM AGREGADO MAXIMO 3/4" INCLUYE ELABORACION, COLOCACION, VIBRADO, CURADO, MANO DE OBRA Y HERRAMIENTA, Y PRUEBAS DE LABORATORIO. | M3 | 29.29
R004A | RELLENO DE MATERIAL (TEPETATE) COMPACTADO CON BAILARINA O PLACA VIBRATORIA AL 90% PROCTOR, EN CAPAS DE 20 CM. EN CEPAS DE CIMENTACION. INCLUYE SUMINISTRO, ACARREO DE MATERIALES DENTRO DE LA OBRA, INCORPORACION DE HUMEDAD, MANO DE OBRA Y HERRAMIENTA. | M3 | 137.24
AL052 | LOSA DE VIGUETA Y BOVEDILLA CON CONCRETO HIDRAULICO HECHO EN OBRA f'c= 200 Kg/cm2, RESISTENCIA NORMAL, AGREGADO MAXIMO 3/4", MALLA ELECTROSOLDADA 6x6-10/10 CON UNA CAPA DE COMPRESION DE 5 cm. PROMEDIO, INCLUYE: CIMBRADO, DESCIMBRADO, MATERIAL, MANO DE OBRA Y HERRAMIENTA | M2 | 94.74
UAH-ELC-43 | SALIDA DE ALUMBRADO ( MURANO U OFICIO ) A BASE DE TUBERÍA CONDUIT 13MM P. DELGADA, CABLE CAL. N° 12 Y CABLE DESNUDO CAL. N° 12. INCLUYE: PREPARACIÓN EN LOZA, RANURAS, CABLEADO Y COLOCACIÓN DE ACCESORIOS. SUMINISTRO, COLOCACIÓN, CONEXIÓN Y T.L.N.P.S.C.E. | SAL | 10
UAH-ELC-52 | SALIDA ELECTRICA PARA CONTACTO REGULADO POLARIZADO DUPLEX DE 20 A 125 V., INCLUYE: CONTACTO DUPLEX DE 20 AMPERES, ARROW HART TAPA NARANJA, TUBERIA CONDUIT P.D. DE 13 MM, CONECTORS DE 13MM, CABLE THW CONDUMEX CAL 10, CABLE DE COBRE DESNUDO CAL 12, CHALUPA,TAPA,CAJA REGISTRO DE 13 MM. SUMINITRO, COLOCACIÓN Y T.L.N.P.S.C.E. | SAL | 5
UAH-ELC-53 | SALIDA ELECTRICA PARA APAGADOR SENCILLO, INCLUYE: APAGADOR SENCILLO LINEA MODUS MCA BTICINO, TUBERIA CONDUIT P.D. DE 13 MM, CABLE THW CONDUMEX CAL.12, CABLE DE COBRE DESNUDO CAL 14, CHALUPA, CONECTORES DE 13 MM, MAT.,M. DE O. Y T.L.N.P.S.C.E. | SAL | 2
UAH-ELC-93 | LÁMPARA DE 0.61x0.61M 3x14 WATTS. MODELO LTL-3145/B MURANO MARCA TECNOLITE. INCLUYE: SUMINISTRO, COLOCACIÓN, CONEXIÓN Y T.L.N.P.S.C.E. | PZA | 10
GB001 | GUARNICION DE CONCRETO HIDRAULICO HECHO EN OBRA f´c= 150 KG/CM2, CON UNA SECCION DE 15 x 20 x 40 cm., ACABADO CON VOLTEADOR EN AMBAS ARISTAS, INCLUYE: TRAZO Y NIVELACIÓN, ELABORACION DE CONCRETO, CIMBRA METALICA AMBAS CARAS A LA ALTURA DE LA GUARNICION, DESCIMBRADO, ACARREOS DE MATERIAL PARA ELABORAR CONCRETO, LIMPIEZA FINAL DE OBRA, MATERIALES, MANO DE OBRA Y HERRAMIENTA.(P.U.O.T.) | ML | 36.8
AL058 | MURO DE BLOCK MACIZO DE CEMENTO 14 x 20 x 40 cm. DE 14 cm. DE ESPESOR, ASENTADO CON MORTERO CEMENTO-ARENA 1:3, ACABADO COMÚN HASTA UNA ALTURA DE 3.00 m., INCLUYE: MATERIALES, MANO DE OBRA Y HERRAMIENTA. | M2 | 91.44
AL014 | APLANADO EN MUROS CON MORTERO CEMENTO-ARENA 1:3 A PLOMO Y REGLA ACABADO CON LLANA DE MADERA DE 2.50 cm. DE ESPESOR, INCLUYE: MATERIAL, MANO DE OBRA Y HERRAMIENTA | M2 | 138.72
AL073 | RELLENO EN AZOTEA CON PIEDRA POMEX PARA DAR PENDIENTE NECESARIA. INCLUYE: ACARREOS VERTICALES Y HORIZONTALES, MANO DE OBRA Y HERRAMIENTA. | M3 | 30.5
AL036 | ENTORTADO CON MORTERO CEMENTO-ARENA 1:5 DE 4 cm. PROMEDIO DE ESPESOR. INCLUYE: ANDAMIO, MATERIALES, MANO DE OBRA Y HERRAMIENTA | M2 | 158.45
AL022 | CHAFLAN DE 10 x 10 cm. CON CONCRETO HIDRAULICO HECHO EN OBRA f´c=150 Kg/cm2, INCLUYE: FESTERGRAL A RAZON DE 1.50 Kg/BULTO DE CEMENTO, ELABORACION, MATERIALES MENORES DE CONSUMO, MANO DE OBRA Y HERRAMIENTA. | M | 115.5
IM001 | IMPERMEABILIZACION ACABADO APARENTE CON GRAVILLA COLOR TERRACOTA, INCLUYE: LIMPIEZA PREVIA DE LA SUPERFICIE., APLICACION DE PRIMARIO ASFALTICO, CALAFATEO DE GRIETAS, COLOCACION POR TERMOFUSION DE MANTO IMPERMEABLE PREFABRICADO (MIP) 8 SBS PS DE 4 mm. DE ESPESOR, REFORZADO INTERNAMENTE CON UNA MEMBRANA DE POLIESTER DE ALTA RESISTENCIA, SEGUN ESPECIFICACIONES, PINTURA ACRILICA EN DETALLES, TRASLAPES, 8 AÑOS DE GARANTIA POR ESCRITO, MATERIALES, MANO DE OBRA Y HERRAMIENTA. | M2 | 110.3
AL088 | SUMINISTRO Y APLICACION DE PINTURA VINILICA MARCA COMEX, LINEA VINIMEX LAVABLE SOBRE MUROS Y PLAFONES CON ACABADO RUSTICO. INCLUYE PREPARACION DE SUPERFICIE, UNA MANO DE SELLADOR Y DOS MANOS DE PINTURA, MATERIALES MENORES DE CONSUMO, MANO DE OBRA Y HERRAMIENTA. | M2 | 138.72
IHS066 | SUMINISTRO Y COLOCACION DE TUBO DE PVC SANITARIO DE 6" (150 mm.) DE DIAMETRO, MARCA NORMA O SIMILAR, INCLUYE: LUBRICANTE (LUBRI PVC), MATERIALES, MANO DE OBRA Y HERRAMIENTA. | M | 9.6
UAH-SAN-32 | COLADERA MARCA HELVEX, MODELO 1342-H CON REJLLA DE BRONCE, INCLUYE SUMINISTRO Y COLOCACION Y T.L.N.P.S.C.E. | PZA | 4
SUB-01 | VENTANA TIPO LOUBER DE 2.00 x 0.90, PARA SUBESTACION FABRICADA CON PERFILES ESTRUCTURALES PROLAMSA CAL. 18 INCL: APLICACIÓN DE PINTURA PRIMARIA Y ACABADO TIPO ALQUIDALICO | PZA | 1
UAH-HER-04A | PUERTA DE 3.00 X 2.20 M. DE DOS HOJA HABATIBLES CON 26 PERFILES TUBULARES DE 3" DE Ø , CED. 30; 4 PERFILES DE 2 1/2"X2 1/2"X1/4" , 4 TEJUELOS, DOS CERROJOS AL PISO Y UN PASADOR MAUSER. ACABADO PREVIO DOS MANOS DE PRIMER ANTICORROSIVO PINTURA ESMALTE COMEX COLOR AZUL APLICADA CON PISTOLA A DOS MANOS. Y T.L.N.P.S.C.E. | PZA | 1
UAH-HER-18 | REJILLA CON ANGULO DE 1 1/2 X 3/4 DE 30 CM. DE ANCHO, INCLUYE:SUMINISTRO Y ELABORACION, PINTURA DE ESMALTE, LIMPIEZA DEL ÁREA, FLETE, HERRAMIENTA, MANO DE OBRA Y T.L.N.P.S.C.E. | ML | 13.45
Total de CUARTO (SUBESTACION Y/O MAQUINAS)
Total de OBRA EXTERIOR
Total de EDIFICIO 1
Total de ESCUELA PREPARATORIA DE IXMIQUILPAN
SUMA
IVA
TOTAL DEL PRESUPUESTO

## AE-09
ANEXO
AE-09
LISTADO DE INSUMOS (EXPLOSION DE INSUMOS)
LICITACION No.: |  |  | DESCRIPCION DE LOS TRABAJOS: |  |  | HOJA :
DE:
RAZON SOCIAL DEL LICITANTE: |  |  | NOMBRE, CARGO Y FIRMA DEL LICITANTE |  |  | FECHA:
CLAVE | DESCRIPCION | UNIDAD | CANTIDAD | COSTO UNITARIO | IMPORTE | %
Materiales
Total de Materiales
Mano de obra
Total de mano de obra
Herramienta
Total de Herramienta
Equipo
Total de equipo
TOTAL DEL REPORTE

## AE-11
ANEXO
AE-11
LICITACION No.: |  |  |  |  | FECHA DE INICIO |  |  |  |  | HOJA:
DESCRIPCION GENERAL DE LOS TRABAJOS: |  |  |  |  | FECHA DE TERMINO |  |  |  |  | DE:
RAZON SOCIAL DEL LICITANTE: |  | NOMBRE CARGO Y FIRMA DEL LICITANTE |  |  | PLAZO DE EJECUCION DE LOS TRABAJOS
PROGRAMA CALENDARIZADO DE EJECUCION GENERAL DE LOS TRABAJOS A PRECIO DE VENTA, DIVIDIDO EN PARTIDAS, SUBPARTIDAS
No. ORDEN PROGRESIVO | CONCEPTOS DE LOS TRABAJOS |  | AÑO | 2019 | [5 empty] | IMPORTE TOTAL
|  |  | MES | 1 | 2 | 3 | 4 | 5 | 6
PARTIDA
SUBPARTIDA
MONTO MENSUAL PROGRAMADO A EJECUTAR
MONTO MENSUAL PROGRAMADO A EJECUTAR ACUMULADO

## AE-12.1
ANEXO
AE-12.1
LICITACION No.: |  |  |  |  | FECHA DE INICIO: |  |  |  |  | HOJA:
DESCRIPCION GENERAL DE LOS TRABAJOS: |  |  |  |  | FECHA DE TERMINO: |  |  |  |  | DE:
RAZON SOCIAL DEL LICITANTE: |  | NOMBRE CARGO Y FIRMA DEL LICITANTE: |  |  | PLAZO DE EJECUCION DE LOS TRABAJOS:
PROGRAMA CALENDARIZADO DE EROGACIONES (MONTOS) MENSUALES DE UTILIZACION DE LA MANO DE OBRA A COSTO DIRECTO
CATEGORIA | COSTO POR JORNAL | CANTIDAD (No. DE JORNALES) | AÑO | 2019 | [5 empty] | IMPORTE A COSTO DIRECTO
|  |  | MES | 1 | 2 | 3 | 4 | 5 | 6
MONTOS MENSUALES PARCIALES
MONTOS MENSUALES ACUMULADOS

## AE12.2
ANEXO
AE-12.2
LICITACION No.: | [5 empty] | FECHA DE INICIO: |  |  |  |  | HOJA:
DESCRIPCION GENERAL DE LOS TRABAJOS: | [5 empty] | FECHA DE TERMINO: |  |  |  |  | DE:
RAZON SOCIAL DEL LICITANTE: |  |  | NOMBRE CARGO Y FIRMA DEL LICITANTE: |  |  | PLAZO DE EJECUCION DE LOS TRABAJOS
PROGRAMA CALENDARIZADO DE MONTOS MENSUALES DE LA UTILIZACION DEL EQUIPO Y MAQUINARIA A COSTO DIRECTO
No. EQUIPO | EQUIPO | HORAS EFECTIVAS | COSTO HORARIO | AÑO | 2019 | [5 empty] | IMPORTE A COSTO DIRECTO
|  |  |  | MES | 1 | 2 | 3 | 4 | 5 | 6
MONTO MENSUAL PROGRAMADO DE UTILIZACION DE MAQUINARIA Y EQUIPO
ACUMULADO

## AE-12.3
ANEXO
AE-12.3
LICITACION No.: | [7 empty] | FECHA DE INICIO: |  |  |  | HOJA:
DESCRIPCION GENERAL DE LOS TRABAJOS: | [7 empty] | FECHA DE TERMINO: |  |  |  | DE:
RAZON SOCIAL DEL LICITANTE: |  |  |  | NOMBRE CARGO Y FIRMA DEL LICITANTE |  |  |  | PLAZO DE EJECUCION DE LOS TRABAJOS
PROGRAMA CALENDARIZADO DE EROGACIONES (MONTOS) MENSUALES DE ADQUISICION DE MATERIALES Y EQUIPO DE INSTALACION PERMANENTE A COSTO DIRECTO
No. ORDEN PROGRESIVO | CONCEPTOS DE ADQUISICION Y EQUIPO DE INSTALACION PERMANENTE | UNIDAD | CANTIDAD | COSTO UNITARIO | AÑO | 2019 | [5 empty] | IMPORTE A COSTO DIRECTO
[5 empty] | MES | 1 | 2 | 3 | 4 | 5 | 6
NOTA: CADA VALOR SE CONSIDERA COMO UN CONCEPTO |  | MONTOS MENSUALES PARCIALES
MONTOS MENSUALES ACUMULADOS

## AE-12.4
ANEXO
AE12.4
LICITACION No.: |  |  |  |  | FECHA DE INICIO: |  |  |  |  | HOJA:
DESCRIPCION GENERAL DE LOS TRABAJOS: |  |  |  |  | FECHA DE TERMINO: |  |  |  |  | DE:
RAZON SOCIAL DEL LICITANTE: |  | NOMBRE CARGO Y FIRMA DEL LICITANTE: |  |  | PLAZO DE EJECUCION DE LOS TRABAJOS:
PROGRAMA CALENDARIZADO DE EROGACIONES (MONTOS) MENSUALES DE UTILIZACION DEL PERSONAL PROFESIONAL TECNICO, ADMINISTRATIVO Y DE SERVICIO ENCARGADO DE LA DIRECCION, SUPERVISION Y ADMINISTRACION DE LOS TRABAJOS A COSTO DIRECTO
CATEGORIA | COSTO POR JORNADA | JORNADAS | AÑO | 2019 | [5 empty] | SUMA POR CATEGORIA A COSTO DIRECTO
|  |  | MES | 1 | 2 | 3 | 4 | 5 | 6
MONTO MENSUAL
MONTO MENSUAL ACUMULADO