## AT-03
ANEXO
AT-03
LICITACIÓN No. | [7 empty] | RAZON SOCIAL DEL LICITANTE |  |  |  |  | HOJA :
DE :
DESCRIPCIÓN DE LOS TRABAJOS: | [7 empty] | NOMBRE, CARGO Y FIRMA DEL LICITANTE |  |  |  |  | FECHA :
RELACION DE EQUIPO INDICANDO SI SON DE SU PROPIEDAD O RENTADOS Y SU UBICACIÓN FISICA
EQUIPO No. | CLASIFICACION O CODIFICACION | NOMBRE DE LA MAQUINARIA Y/O EQUIPO |  | CARACTERISTICAS PARTICULARES |  |  |  |  | USO ACTUAL | FECHA DE PUESTO EN SITIO | SITIO DE UBICACION ACTUAL (ENT. FED.) | DISPONIBILIDAD
|  |  |  | MODELO | NUMERO DE SERIE | CAPACIDAD | TIPO DE | POTENCIA DEL |  |  |  | PROPIEDAD | POR COMPROBAR | POR ALQUILAR
[7 empty] | MOTOR | MOTOR
1 | 2 | 3 | 4 | 5 | 6 | 7 | 8 | 9 | 10 | 11 | 12 | 13 | 14 | 15
Nota 1: Con estos números se identificará el equipo posteriormente
Nota 2: Se anexan _____ cartas compromiso de arrendamiento con o sin opción a compra y su disponibilidad

## AT-05
ANEXO
AT-05
RELACION DE CONTRATOS DE OBRA REALIZADOS POR EL LICITANTE Y SU PERSONAL QUE ACREDITE LA EXPERIENCIA Y LA CAPACIDAD TECNICA
LICITACIÓN No. |  | DESCRIPCION DE LOS TRABAJOS |  |  |  |  | FECHA :
|  | RAZON SOCIAL DEL LICITANTE |  |  |  |  | HOJA :
DE :
NOMBRE, CARGO Y FIRMA DEL LICITANTE
BREVE DESCRIPCIÓN DE LA OBRA | LUGAR | MONTO DEL CONTRATO | FECHAS DE INICIACION |  | MONTO EJERCIDO | MONTO POR EJERCER | NOMBRE DEL CONTRATANTE
|  |  | INICIACION | TERMINACION
EL LICITANTE A SU CRITERIO, DEBERÁ RELACIONAR LOS TRABAJOS SIMILARES A LOS QUE SE CONCURSAN, QUE SE HAYAN TERMINADO O SE ESTEN EJECUTANDO PARA ACREDITAR SU EXPERIENCIA Y CAPACIDAD TÉCNICA.

## AE-01
ANEXO
AE-01
ANALISIS DE PRECIO UNITARIO
OBRA |  |  | UNIDAD |  | HOJA:
FECHA |  |  |  |  | DE:
LICITANTE |  |  |  |  | FECHA:
No. DE CONCURSO
CONCEPTO DE TRABAJO |  | CLAVE
CLAVE | MATERIALES | UNIDAD | CANTIDAD | COSTO | IMPORTE
|  |  | % | SUBTOTAL | $
CLAVE | MANO DE OBRA | UNIDAD | CANTIDAD | COSTO | IMPORTE
|  |  | % | SUBTOTAL | $
CLAVE | EQUIPO Y HERRAMIENTA | UNIDAD | CANTIDAD | COSTO | IMPORTE
|  |  | % | SUBTOTAL | $
FACTORES DE INDIRECTOS, FINANCIAMIENTO, UTILIDAD |  | COSTO DIRECTO: |  |  | C.D.
Y CARGOS ADICIONALES
* COSTO INDIRECTO = % C.I. X (C.D.) |  | INDIRECTOS (% C.I.= CI/CD) |  |  | = CD * (% CI)
|  | (A) SUBTOTAL 1: |  |  | = CD + CI
* COSTO POR FINANCIAMIENTO = % C.F. X (C.D.+C.I.) |  | FINANCIAMIENTO ( % C.F.= CF/A ) |  |  | = A * (%CF)
|  | (B) SUBTOTAL 2: |  |  | = A + CF
* CARGO POR UTILIDAD = % C.U. X (C.D. + C.I. + C.F.) |  | UTILIDAD (% CU= CU/B ) |  |  | = B * (% CU)
|  | (C) SUBTOTAL 3: |  |  | = B + CU
CARGOS ADICIONALES (SECODAM 0.50%)=C.A=(0.50%)*(C.D.) |  | (CA) CARGOS ADICIONALES ( %CA * C.D. ) |  |  | = CD * 0.005
IMPUESTOS SOBRE MANO DE OBRA [ISN(2.00%)+ISCS(3.00)]= I.M.O.(5.00%)*(Total de Salarios Integrados) |  | (IMO) IMPUESTOS SOBRE MANO DE OBRA (% I.M.O. * Total de Salarios Integrados ) |  |  | =(TSI * 0.05 )
(ISN=Impuesto sobre Nómina; ISCS=Impuesto Sustitutivo del Credto al Salario) |  | PRECIO UNITARIO: |  |  | = C+CA+IMO

## AE-02
ANEXO
AE-02
ANALISIS DE COSTO BASICO O PRELIMINARES
OBRA |  |  | UNIDAD |  | HOJA:
FECHA |  |  |  |  | DE:
LICITANTE |  |  |  |  | FECHA:
No. DE CONCURSO
CONCEPTO DE TRABAJO |  | CLAVE
CLAVE | MATERIALES | UNIDAD | CANTIDAD | COSTO | IMPORTE
|  |  | % | SUBTOTAL | $
CLAVE | MANO DE OBRA | UNIDAD | CANTIDAD | COSTO | IMPORTE
|  |  | % | SUBTOTAL | $
CLAVE | EQUIPO Y HERRAMIENTA | UNIDAD | CANTIDAD | COSTO | IMPORTE
|  |  | % | SUBTOTAL | $
COSTO DIRECTO:

## AE-03
ANEXO
AE-03
LICITACION No. |  |  |  | HOJA:
DE:
DESCRIPCION DE LOS TRABAJOS
FECHA:
RAZON SOCIAL LICITANTE |  | NOMBRE, CARGO Y FIRMA DEL LICITANTE
TABULADOR DE SALARIOS EN JORNADA DE 8 HORAS
No. | CATEGORIAS | SALARIO BASE | FACTOR DE SALARIO REAL | SALARIO REAL
NOTA: | SE ANEXA DETERMINACION DE CUOTAS OBRERO PATRONALES DEL IMSS, INFONAVIT, SAR E
INTEGRACION DEL F.S.R. CON IMPORTES.

## AE-03.1
ANEXO
AE-03.1
DETERMINACION DE CUOTAS A PAGAR AL SEGURO SOCIAL PARA 2019 EN FRACCION DECIMAL
ZONA METROPOLITANA
RIESGO PATRONAL DEL 7.58875%
TRABAJADORES HASTA DE UN AÑO DE ANTIGÜEDAD
CLAVE | CATEGORIA | (A) SALARIO DIARIO BRUTO | (B) FACTOR DE SALARIO DIARIO INTEGRADO | (B1) SALARIO DIARIO INTEGRADO | ENFERMEDAD Y MATERNIDAD | [6 empty] | INVALIDEZ Y VIDA |  | CESANTIA EN EDAD AVANZADA Y VEJEZ |  | RIESGO DE TRABAJO | SUMAS |  | PORCENTAJES |  | CUOTAS OBRERO PATRONAL
[5 empty] | CUOTA FIJA | DIFERENCIA TRES SMGDF |  | PRESTACIONES EN DINERO |  | PRESTACIONES DE ESPECIE
1 SMGDF (C)
[5 empty] | PORCENTAJE | (E) 3 SMGDF
[5 empty] | 16.50% (D) | 4.04% (F) | 1.36% (G) | 0.70% (H) | 0.25% (I) | 1.05% (J) | 0.375% (K) | 1.75% (L) | 0.625% (M) | 3.150% (N) | 1.125% (O) | 7.58875% (P) | Q | R
[5 empty] | PATRÓN | PATRÓN | TRABAJADOR | PATRÓN | TRABAJADOR | PATRÓN | TRABAJADOR | PATRÓN | TRABAJADOR | PATRÓN | TRABAJADOR | PATRÓN | PATRÓN | TRAB. | PATRÓN | TRAB.
|  |  |  | A * B | (CxD) | (((A*B)-E)xF) | (((A*B)-E)xG) | (B1*H) | (B1*I) | (B1*J) | (B1*K) | (B1*L) | (B1*M) | (B1*N) | (B1*O) | (B1*P) | D+F+H+J+L+N+P | G+I+K+M+O | Q / (Q+R) | R / (R+Q) | Q + R
NOTA: Dentro de la Rama de Enfermedad y Maternidad los porcentajes de la cuota fija del 16.50% correspondiente al padron, así como el 4.03% del patrón y el 1.35% del trabajador, sobre la base de la diferencia de 3 salarios minimos, el tope del seguro de Cesantia en edad Avanzada y Vejez, 20 veces S.M.G.D.F.
Ejemplo

## AE-03.2
ANEXO AE-03.2
ANALISIS DEL FACTOR DE DIAS REALMENTE PAGADOS (Tp) Y LABORADOS (TI)
PARA LA MANO DE OBRA EN LA CONSTRUCCION
Fecha de Terminación
Fecha de Inicio
DÍAS CALENDARIO
CONCEPTO | MES | DIAS
Enero | 1o.
Febrero | 2o.
Marzo | 3o.
Abril | 4o.
Mayo | 5o.
Junio | 6o.
Julio | 7o.
Agosto | 8o.
Septiembre | 9o.
Octubre | 10o.
Noviembre | 11o.
Diciembre | 12o.
Tp=DIAS REALMENTE PAGADOS EN EL AÑO 2004 | Días Naturales
DIAS NO LABORABLES AL AÑO
CONCEPTO |  | DIAS NO LABORADOS
DIAS DE DESCANSO (LEY FEDERAL DEL TRABAJO)
Domingos
FESTIVOS OFICIALES (LEY FEDERAL DEL TRABAJO)
1° de Enero
5 de Febrero
21 de Marzo
1°de Mayo
16 de Septiembre
20 de Noviembre
25 de Diciembre
PRESTACIONES EN TIEMPO (LEY FEDERAL DEL TRABAJO/LEY DEL SEGURO SOCIAL)
Vacaciones =
Enfermedad no profesional =
DIAS NO LABORABLES SEGÚN CONTRATO COLECTIVO
Semana santa: 28, 29 y 30 de Marzo
Día Santa Cruz: 3 de Mayo
Dias de Muertos: 1 y 2 de Noviembre
Día de la Guadalupana: 12 de Diciembre
CONDICIONES CLIMATOLOGICAS (LLUVIAS Y OTROS) SEGÚN REGLAMENTO INTERNO DE SEGURIDAD EN EL TRABAJO/LEY FEDERAL DEL TRABAJO.
Condiciones Cilmatologicas ( Lluvias y Otros )
Dias no Laborados en el año 2004
DIAS REALMENTE PAGADOS AL AÑO
CONCEPTO |  | DIAS PAGADOS
DÍAS CALENDARIO
DÍAS DE AGUINALDO
DÍAS POR PRIMA VACACIONAL
Dias Realmente Pagados al Año
Tp=Días Realmente Pagados al año | =
TI=Días Calendario-Días no Laborados al año
Días Realmente Pagados al año | =
Días Realmente Laborados al año
Tp
TI
=
=

## AE-03.3
ANEXO
AE-03.3
INTEGRACION DEL FACTOR DE SALARIO REAL DE LA MANO DE OBRA
CON IMPORTES
|  |  | a | b | c | d | e | f | g | h | i | j | k
No. | CLAVE | CATEGORIA | SALARIO DIARIO BRUTO (SB) | PRIMA VACACIONAL Y AGUINALDO 4.521% | SALARIO DIARIO INTEGRADO | CARGO PATRONAL I.M.S.S. | GUARDERIAS 1.00% | RETIRO (S.A.R.) 2.00% | INFONAVIT 5.00% | Ps= TC / SB | FACTOR Tp / TI | FACTOR DE SALARIO REAL = Ps*(Tp/Ti)+(Tp/Ti) | SALARIO REAL = SB * FSR
= (b+d+e+f+g) / a
|  |  |  | a * b | a + b | = AE_03.1 | c * e | c * f | c * g | (b+d+e+f+g) / a | = AE_03.2 | (h*i)+i | a * j
Ejemplo

## AE-04
ANEXO
AE-04
ANALISIS DE COSTOS HORARIOS
HOJA:____ DE ____
MAQUINA |  | REFERENCIA
MARCA |  | FECHA
MODELO |  | CLAVE
EMPRESA |  | FORMULO
DATOS GENERALES
Vm = Valor de mercado (con llantas) | $ | Ponom = Pontencia nominal | H.P.
Pn = Valor de llantas | $ | Tipo de combustible
Vm = Valor de mercado (sin llantas) | $ | Pc = Precios cumbustible | /litro
Vr = Valor de rescate | $ | Fo = Factor de operación
i = Tasa de interés |  | Cc= Capacidad de carter | litros
s = Prima de seguros |  | Tc = Tiempo entre cambio de aceite | horas
Ko = Factor de mantenimiento |  | Fl = Factor de lubricante | /litro
Ve = Vida economica |  | Pa = Precio de aceite | /litro
Hea = Horas efectivas trabajadas por año |  | Vn = Vida económica de llantas | horas
|  | Cco = Coeficiente de combustible | /litro
COSTOS FIJOS
Depreciacion D = (Vm-Vr)/Ve |  | OPERACIÓN EN ESPERA RESERVA
Inversión Im = ((Vm+Vr)/2 Hea))i
Seguro Sm = ((Vm+Vr)/2 Hea))s
Mantenimiento M = KoxD
SUBTOTAL
COSTOS POR CONSUMO
Conbustibles Co = Cco x Ponom x Fo x Pc
Lubricantes Lb = [(FlxPonomxFo)+(Cc/tc)]*Pa
Llantas N = Pn/Vn
SUBTOTAL
OPERACIÓN POR SALARIOS DE OPERACIÓN
Suma de So $ | turno
Operación = Po = Sr/Ht | turno
SUBTOTAL
COSTO HORA MAQUINA |  | OPERACIÓN EN ESPERA RESERVA
$ $ $

## AE-05. 1
ANEXO
AE-05
GASTO INDIRECTO DE OFICINAS CENTRALES
LICITACION No. |  | FECHA | HOJA :
DESCRIPCION DE LOS TRABAJOS |  |  | DE:
NOMBRE, CARGO Y FIRMA DEL
RAZON SOCIAL DEL LICITANTE |  | LICITANTE
CONCEPTO |  | GASTOS NECESARIOS | %
I. GASTOS TECNICOS Y ADMINISTRATIVOS
1 | Gerente general
2 | Gerente de producción
3 | Gerente de planeación
4 | Gerente de control
5 | Iguala asesoría legal
6 | Iguala asesoría fiscal
7 | Jefe de depto. Proyectos
8 | Aydte. Depto. Proyectos
9 | Dibujante Depto Proyectos
10 | Jefe de depto. Costos
11 | Aydte. Depto. Costos
12 | Jefe de depto. Programación
13 | Aydte. Depto. Programación
14 | Dibujante Depto Programación
15 | Supte. Gral. Obras locales
16 | Supte. Gral. Obras foráneas
17 | Contador
18 | Jefe Depto de Facturación
19 | Sria. Depto de Facturación
20 | Mozo Depto. Facturación
21 | Jefe Depto compras
22 | Choferes
23 | Almacenista general
24 | Auxiliar almacenista
25 | Mecánico
26 | Veladores
27 | Jefe Depto. Impuestos
28 | Auxiliar Depto. Impuestos
29 | Taquimecanógrafia
30 | Sria. Mecanógrafia
31 | Recepcionista
32 | Mensajero
TOTAL I

## AE-05.1
ANEXO
AE-05.1
GASTO INDIRECTO DE OFICINAS CENTRALES
LICITACION No. |  | FECHA | HOJA :
DESCRIPCION DE LOS TRABAJOS |  |  | DE:
NOMBRE, CARGO Y FIRMA DEL
RAZON SOCIAL DEL LICITANTE |  | LICITANTE
CONCEPTO |  | GASTOS NECESARIOS | %
II. ALQUILER Y AMORTIZACIONES
1 | Alquiler oficina
2 | Depreciación equipo oficina
3 | Mantenim. Equipo oficina
4 | Alquiler almacén
5 | Depreciación instalación almacén
6 | Depreciación equipo almacén
7 | Mantenim. equipo almacen
8 | Luz oficina y almacén
9 | Teléfono oficina y almacén
10 | Depreciación autos oficina
11 | Mantenimiento autos oficina
12 | Depreciación camionetas oficina
13 | Mantenimiento camionetas oficina
14 | Celular
15 | Fax
TOTAL II
III. OBLIGACIONES, SEGUROS Y REGISTRO
1 | Registro SIEM
2 | Cuotas Asociaciones profes.
3 | Afiliación a la CMIC
4 | Publicaciones y biblioteca
5 | Seguros automoviles
6 | Seguro camioneta
7 | multipóliza
(robo oficina contenidos, valores
transporte, incendio)
TOTAL III
IV. MATERIALES DE CONSUMO
1 | Combustible automóviles
2 | Combustible camionetas
3 | Impresos oficina
4 | Papelería oficina
5 | Copias heliográficas
6 | Copias xerográficas
7 | Artículos de limpieza
8 | Varios
TOTAL IV

## AE-05. 1
ANEXO
AE-05.1
GASTO INDIRECTO DE OFICINAS CENTRALES
LICITACION No. |  | FECHA | HOJA :
DESCRIPCION DE LOS TRABAJOS |  |  | DE:
NOMBRE, CARGO Y FIRMA DEL
RAZON SOCIAL DEL LICITANTE |  | LICITANTE
CONCEPTO |  | GASTOS NECESARIOS | %
V. CAPACITACION Y PROMOCION
1 | Gasto de concurso
2 | Proyectos no realizados
3 | Celebraciones de oficinas
4 | Propaganda
5 | Gastos de consumo
6 | Atención a clientes
7 | Capacitación personal de la empresa
TOTAL V
RESUMEN GASTOS DE INDIRECTOS DE OFICINAS CENTRALES
CONCEPTO |  | GASTO ANUAL | %
I | GASTOS TECNICOS Y ADMINISTRATIVOS
II | ALQUILERES Y AMORTIZACIONES
II | OBLIGACIONES, SEGUROS Y REGISTROS
IV | MATERIALES DE CONSUMO
V | CAPACITACION Y PROMOCION
SUMA INDIRECTOS DE OPERACIÓN
VOLUMEN OBRAS A COSTO DIRECTO ANUAL
PORCENTAJE DE INDIRECTO DE OFICINA

## AE-05.2
ANEXO
AE-05.2
GASTO INDIRECTO DE OBRA
LICITACION No. |  | FECHA |  |  | HOJA :
DESCRIPCION DE LOS TRABAJOS |  |  |  |  | DE:
NOMBRE, CARGO Y FIRMA DEL LICITANTE
RAZON SOCIAL DEL LICITANTE
CONCEPTO |  | MES | COSTO UNITARIO | IMPORTE | %
I. GASTOS TECNICOS Y ADMINISTRATIVOS
1 | Jefe de Obra
2 | Residente frente 1
3 | Ayudante Residente frente 1
4 | Redidente frente 2
5 | Ayudante Residente frente 2
6 | Redidente frente 3
7 | Ayudante Residente frente 3
8 | Ingeniero topógrafo
9 | Cadenero
10 | Estadalero
11 | Ingeniero laboratorio
12 | Ayudante laboratorio
13 | Jefe administración
14 | Ayudante administrativo
15 | Almacenista general
16 | Chofer
17 | Mecánico
18 | Electricista
19 | Velador
20 | Limpieza grupo 1
21 | En detalles grupo 5
TOTAL I
II. TRASLADO DE PERSONAL DE OBRA
1 | Jefe de obra
2 | Residentes
3 | Ayudantes
4 | Administrativos
5 | Supervisión
TOTAL II
III. COMUNICACIONES Y FLETES
1 | Télefono de obra
2 | Radio de obra
3 | Fax de obra
4 | Télegrafos
5 | Giros y situaciones
6 | Express

## AE-05. 2
ANEXO
AE-05.2
LICITACION No.: |  | FECHA: | HOJA :
DESCRIPCION DE LOS TRABAJOS: |  |  | DE:
NOMBRE, CARGO Y FIRMA DEL
RAZON SOCIAL DEL LICITANTE: |  | LICITANTE
CONCEPTO |  | IMPORTE | %
I. | GASTOS TECNICOS Y ADMINISTRATIVOS
II. | TRASLADO DE PERSONAL DE OBRA
II. | COMUNICACIONES Y FLETES
IV. | CONSTRUCCIONES PROVISIONALES
V. | CONSUMOS VARIOS
VI. | FIANZAS Y SEGUROS
VII. | IMPREVISTOS EN LA OBRA
SUMA INDIRECTOS DE OBRA
COSTO DIRECTO DE OBRA
PORCENTAJE DE INDIRECTOS DE OBRA

## AE-06
ANEXO
AE-06
No. DE LICITACIÓN: |  |  | FECHA DE INICIO: | [6 empty] | HOJA:
DESCRIPCION DE LOS TRABAJOS: | [9 empty] | DE:
NOMBRE CARGO Y FIRMA DEL LICITANTE
RAZON SOCIAL DEL LICITANTE:
ANALISIS POR FINANCIAMIENTO
CONCEPTO |  |  | MESES
|  |  | 1 | 2 | 3 | 4 | 5 | 6 | 7 | 8
A | Avance programa del P.V.
B | Avance Acumulado del P.V.
C | Anticipo 30% del P.V.
D | Estimación mensual presentada (A)
E | Amortización Anticipo 30% (-30 X D)
F | Cargos Adicionales (-0.005xD)
G | ICIC (-0.002 x D)
H | Suma Ingresos (C+D+E+F+G)
I | INGRESOS ACUMULADOS
J | Egresos (costo directo + indirectos)
K | EGRESOS ACUMULADOS
L | Diferencia
M | Gasto Financiero
Tasa de Interes (CETES, C.P.P. ó TASA LIDER ) + 10.0%
12 meses
N | Gastos financieros (LxM)
O | GASTOS FINANCIEROS ACUMULADOS
| CARGO FINANCIERO | % C.F.= [ GASTOS FINANCIAROS ACUMULADO/ ( COSTO DIRECTO + INDIRECTOS ) ] X 100 | MESES 1: Valor en %

## AE-10
Dependencia: | DIRECCIÓN DE PROYECTOS Y OBRAS
Licitación No. | UAEH-LPNO-N5-2020
Obra: | TRABAJOS PARA LA CONCLUSIÓN DEL EDIFICIO DEL SISTEMA UNIVERSITARIO DE RADIO Y TELEVISIÓN DE LA UAEH
Lugar: | AV. UNIVERSIDAD CON VIADUCTO ROJO GÓMEZ S/N COL. CÉSPEDES C.P. 42090
Ciudad: | PACHUCA
Clave | DESCRIPCIÒN | Unidad | Cantidad | P. Unitario | P.U. Con letra | Importe
EDIFICIO TELEVISORA OBRA CIVIL E INSTALACIONES
A | OBRA CIVIL EDIFICIO TELEVISORA UAEH
A01 | PRELIMINARES
PRE-001 | TRAZO Y NIVELACION PARA TRABAJOS DE CIMENTACION Y ESTRUCTURA, INCLUYE: ESTABLECER REFERENCIAS PARA EJES SEGÚN PROYECTO, BANCOS DE NIVEL, EQUIPO TOPOGRAFICO, PERSONAL TECNICO CALIFICADO, HERRAMIENTA Y MANO DE OBRA. | M2. | 3271
TOTAL
A02 | DALA PERIMETRAL EN FIRMES
CIM-007 | PLANTILLA DE CONCRETO F'C=100 KG/CM2. DE 5 CM. DE ESP., INCLUYE MATERIALES, EQUIPO, HERRAMIENTA Y MANO DE OBRA. | M2. | 60
CIM-008 | ACERO DE REFUERZO EN CIMENTACION DE CUALQUIER DIAMETRO F'Y=4200 KG/CM2., INCLUYE: HABILITADO, ARMADO, MATERIALES, DESPERDICIOS, EQUIPO, HERRAMIENTA Y MANO DE OBRA. | KG. | 2041.6
CIM-009 | CIMBRA COMUN EN CONTRATRABES, ZAPATAS Y DADOS, INCLUYE DESCIMBRADO, DESMOLDANTE, MATERIALES, EQUIPO, HERRAMIENTA Y MANO DE OBRA. | M2. | 120
CIM-013 | NIVELACION, AFINE Y COMPACTACION DE TERRENO NATURAL PREVIO A LA COLOCACION DE LA PLANTILLA DE CONCRETO PARA ELEMENTOS DE CIMENTACION, INCLUYE: EQUIPO, HERRAMIENTA Y MANO DE OBRA. | M2. | 80
CIM-012B | CONCRETO F'C=250 KG/CM2. ESTRUCTURAL TIPO 1, T.M.A. DE 3/4" R.N. BOMBEABLE EN CIMENTACION Y ESTRUCTURA, INCLUYE MATERIALES, BOMBEO, EQUIPO, HERRAMIENTA Y MANO DE OBRA. | M3. | 12
PRE-004 | Excavacion en Material Tipo "A" o "B" en Seco con Equipo Mecanico en Cepas de 0.00 a 2.00 m. de Profundidad, Medido en Seccion, Incluye Equipo, Herramienta y Mano de Obra. | M3. | 30
PRE-005 | Carga Acarreo en Camion de Material Producto de Excavacion al Primer Kilometro, Incluye Equipo, Herramienta y Mano de Obra. | M3. | 18
PRE-006 | Acarreo en Camion de Material Producto de Excavacion al Kilometro Subsecuente, Incluye: Equipo, Herramienta y Mano de Obra. | M3./KM. | 198
TOTAL
A03 | ESTRUCTURA METALICA
ESTPLCOL-001 | Estructura Metálica a Base de Perfiles HSS, PTR, IPR de Dif. Espesores, Incluye: Suministro, Habilitado y Fabricacion en Acero A572-G50. la Medicion para Fines de Pago se Realizara de Acuerdo a lo Indicado en el Manual Imca, Incluye: Materiales, Fabricacion, Acarreos, Equipo, Herramienta y Mano de Obra. | KG. | 161658.01
ESTM-004 | Montaje de Estructura Metalica en Cualquier Nivel, la Medicion para Fines de Pago se Realizara de Acuerdo a lo Indicado en el Manual Imca, Incluye: Equipo, Herramienta y Mano de Obra. | KG. | 161658.01
ESTM-005 | Limpieza SP-3 y Aplicacion de Primario PPG Comex Primex AIP-72 de 1 a 2 Milesimas de Espesor, Incluye: Acarreos, Equipo, Herramienta y Mano de Obra. | KG. | 161658.01
ESTM-016 | Mortero Grout no Ferroso Bajo Placas Base, con Espesor de 6 Cm. Incluye: Suministro y Colocacion, Cimbra, Vaciado, Descimbra, Acarreos Verticales y Horizontales, Materiales, Desperdicios, Equipo, Herramienta y Mano de Obra. | LT | 663.99
TOTAL
A04 | LOSAS DE ENTREPISO
ESTM-007 | LAMINA LOSACERO SECCION 4 CAL 22 DE TERNIUM Y/O SIMILAR, INCLUYE: SUMINISTRO, COLOCACION, CONECTORES DE CORTANTE, ACARREOS, EQUIPO, HERRAMIENTA Y MANO DE OBRA. | M2. | 3271
ESTM-008 | APUNTALAMIENTO DE LOSACERO CON POLINERIA Y BARROTE DE MADERA DE PINO APOYANDO EN PATINES DE VIGAS IPR, INCLUYE ACARREOS, EQUIPO, HERRAMIENTA Y MANO DE OBRA. | M2. | 3271
ESTM-009 | MALLA ELECTROSOLDADA 6X6/10-10 EN CAPA DE COMPRESION DE LOSACERO, INCLUYE: ACARREOS, EQUIPO, HERRAMIENTA Y MANO DE OBRA. | M2. | 3271
ESTM-010A | CAPA DE COMPRESION DE CONCRETO F'C=250 KG/CM2. DE 6 CM. DE ESP. SOBRE LA CRESTA DE LA LAMINA LOSACERO SECCION 4 CAL-26 O SIMILAR, (0.095 M3./M2.) INCLUYE VACIADO, VIBRADO, NIVELADO Y TERMINADO FINO O PULIDO, INCLUYE ACARREOS, EQUIPO, HERRAMIENTA Y MANO DE OBRA. | M2. | 3271
ESTM-015 | CIMBRA EN FRONTERAS DE LA LOSA DE ENTREPISO DE HASTA 15 CM. DE DESARROLLO, INCLUYE, TROQUELADO, DESCIMBRA, MATERIALES, EQUIPO, HERRAMIENT Y MANO DE OBRA. | M.L. | 820
TOTAL
A05 | FIRMES DE CONCRETO Y JUNTAS DE CONTROL
CIM-100 | BARRERA DE VAPOR CON POLIESTIRENO DE 200 MICRAS DE ESPESOR, INCLUYE: MATERIAL, MANO DE OBRA Y T.L.N.P.S.C.E. | m2 | 1511.46
ESTM-009A | MALLA ELECTROSOLDADA 6X6/10-10 EN LOSAS Y FIRMES. INCLUYE: ACARREOS, EQUIPO, HERRAMIENTA Y MANO DE OBRA. | M2. | 1511.46
CIM-012A | CONCRETO F'C=250 KG/CM2. ESTRUCTURAL TIPO 1, T.M.A. DE 3/4" R.N. BOMBEABLE EN MUROS DE CONTENCION, CISTERNA Y CUALQUIER OTRO ELEMENTO ESTRUCTURAL, INCLUYE MATERIALES, BOMBEO, EQUIPO, HERRAMIENTA Y MANO DE OBRA. | M3. | 181.37
CIM-022 | TERMINADO FINO, ESCOBILLADO O PULIDO EN LOSAS DE CONCRETO EN FORM A MANUAL CON LLANA METALICA, ALLANADORA, ETC. INCLUYE: EQUIPO, HERRAMIENTA Y MANO DE OBRA. | M2. | 1511.46
JC-001 | CORTE CON DISCO DE PISOS DE CONCRETO DE 3 Y 6 MM. DE ESP. CON CORTADORA DE PISOS Y DISCO DE DIAMANTE DE 12" DE DIAM. INCLUYE TRAZO, APLICACIÓN DE AGUA DURANYE EL CORTE, LIMPIEZA, EQUIPO, HERRAMIENTA Y MANO DE OBRA. | ML | 1920.5
JC-005 | TRATAMIENTO DE JUNTA CONSTRUCTIVA TIPO "A" CON SELLADOR ELASTOMERIOC SONOMERIC 1 O SIMILAR EN UNA SECCION DE 6X20 MM. DE PROFUNDIDAD, INCLUYE SOPLETEO DE LA RANURA, COLOCACION DE BACKER ROD DE 1/4" DE DIAM., MATRIALES, EQUIPO, HERRAMIENTA Y MANO DE OBRA. | ML | 1920.5
PAV-001 | BARRA DE AMARRE EN PISOS DE CONCRETO, DE 60 cm, CON VARILLA DEL #3 @ 30CM | PZ | 2075
TOTAL
A06 | ALBAÑILERIA
ALB-001 | MURO DE TABICON 14X20X40 DE 14 CM. DE ESPESOR, ASENTADO CON MORTERO CEM-ARE 1:4 HASTA 4.50 M. DE ALTURA, ACABADO COMUN, INCLUYE: COLOCACION Y RETIRO DE ANDAMIOS, ACARREOS, ELEVACIONES, MATERIALES, ANDAMIOS, EQUIPO, HERRAMIENTA Y MANO DE OBRA. | M2. | 1035.52
ALB-037 | CADENA DE 14x25 CM. DE CONCRETO HECHO EN OBRA DE F'C=150 KG/CM2, ACABADO COMÚN Y ARMADA CON 4 VARILLA DEL #3 Y ESTRIBOS DEL #2 @ 20 CMS, INCLUYE: MATERIALES, ACARREOS, A CUALQUIER ALTURA, HABILITADO, ARMADO, CIMBRADO, COLADO, VIBRADO, DESCIMBRADO, EQUIPO Y HERRAMIENTA Y MANO DE OBRA | M.L. | 315.74
ALB-038 | CASTILLO DE 14x20 CM. DE CONCRETO HECHO EN OBRA F'C=150 KG/CM2, ACABADO COMÚN Y ARMADA CON 4 VARILLA DEL #3 Y ESTRIBOS DEL #2 @ 15 CMS, INCLUYE: MATERIALES, ACARREOS, A CUALQUIER ALTURA, HABILITADO, ARMADO, CIMBRADO, COLADO, VIBRADO, DESCIMBRADO, EQUIPO Y HERRAMIENTA Y MANO DE OBRA | M.L. | 284
ALB-039 | CADENA DE MURO PERIMETRAL DE 30x15 CM. DE CONCRETO HECHO EN OBRA DE F'C=150 KG/CM2, ACABADO COMÚN Y ARMADA CON 4 VARILLA DEL #3 Y ESTRIBOS DEL #2 @ 20 CMS, INCLUYE: MATERIALES, ACARREOS, A CUALQUIER ALTURA, HABILITADO, ARMADO, CIMBRADO, COLADO, VIBRADO, DESCIMBRADO, EQUIPO Y HERRAMIENTA Y MANO DE OBRA | M.L. | 322.78
ALB-040 | CASTILLO DE 15x30 CM. A 3 CARAS DE CONCRETO HECHO EN OBRA F'C=150 KG/CM2, ACABADO COMÚN Y ARMADA CON 4 VARILLA DEL #3 Y ESTRIBOS DEL #2 @ 15 CMS, INCLUYE: MATERIALES, ACARREOS, A CUALQUIER ALTURA, HABILITADO, ARMADO, CIMBRADO, COLADO, VIBRADO, DESCIMBRADO, EQUIPO Y HERRAMIENTA Y MANO DE OBRA | M.L. | 173.6
ALB-041 | CASTILLO DE 15x15 CM. A 4 CARAS, DE CONCRETO HECHO EN OBRA F'C=150 KG/CM2, ACABADO COMÚN Y ARMADA CON 4 VARILLA DEL #3 Y ESTRIBOS DEL #2 @ 15 CMS, INCLUYE: MATERIALES, ACARREOS, A CUALQUIER ALTURA, HABILITADO, ARMADO, CIMBRADO, COLADO, VIBRADO, DESCIMBRADO, EQUIPO Y HERRAMIENTA Y MANO DE OBRA | M.L. | 98.4
ALB-004 | APLANADO EN MUROS CON MORTERO CEMENTO-ARENA DE RIO 1:4, ACABADO FINO O REPELLADO, A PLOMO Y REGLA. A CUALQUIER ALTURA. INCLUYE: MATERIALES, EQUIPO Y HERRAMIENTA Y MANO DE OBRA | M2. | 2167.88
ALB-004A | APLANADO EN MUROS DE FACHADAS HASTA 12.00 M. DE ALTURA, CON MORTERO CEMENTO-ARENA DE RIO 1:4, ACABADO FINO O REPELLADO, A PLOMO Y REGLA. A CUALQUIER ALTURA. INCLUYE: MATERIALES, EQUIPO Y HERRAMIENTA Y MANO DE OBRA | M2. | 781.8
ALB-005 | BOQUILLA DE HASTA 20 CM. DE ESP. EN APLANADO DE MUROS CON MORTERO CEMENTO-ARENA DE RIO 1:4, ACABADO FINO O REPELLADO, A PLOMO Y REGLA. A CUALQUIER ALTURA. INCLUYE MATERIALES, EQUIPO Y HERRAMIENTA Y MANO DE OBRA | M.L. | 48.45
ALB-005A | BOQUILLA EN CASTILLO DE 15cm x 15cm A 3 CARAS, CON MORTERO CEMENTO-ARENA DE RIO 1:4, ACABADO FINO O REPELLADO, A PLOMO Y REGLA. A CUALQUIER ALTURA. INCLUYE MATERIALES, EQUIPO Y HERRAMIENTA Y MANO DE OBRA | M.L. | 173
ALB-005B | BOQUILLA EN CASTILLO DE 15cm x 15cm A 4 CARAS, CON MORTERO CEMENTO-ARENA DE RIO 1:4, ACABADO FINO O REPELLADO, A PLOMO Y REGLA. A CUALQUIER ALTURA. INCLUYE MATERIALES, EQUIPO Y HERRAMIENTA Y MANO DE OBRA | M.L. | 98.4
ALB-005C | BOQUILLA HASTA 60 CM. DE ESP. EN APLANADO DE REPIZON, CON MORTERO CEMENTO-ARENA DE RIO 1:4, ACABADO FINO O REPELLADO, A PLOMO Y REGLA. A CUALQUIER ALTURA. INCLUYE MATERIALES, EQUIPO Y HERRAMIENTA Y MANO DE OBRA | M.L. | 322.78
AZ-010 | PRETIL EN AZOTEA DE 50 CM. DE ALT. Y 15 CM. DE ESP., DE CONCRETO INTEGRADO A LOSACERO DE 150 KG/CM2, ARMADO CON 8 VAR. #3, ESTRIBO #3 @ 15 CM Y 2 GANCHO #3 @ 30 CM, INCLUYE: MATERIALES, ACARREOS, A CUALQUIER ALTURA, HABILITADO, ARMADO, CIMBRADO, COLADO, VIBRADO, DESCIMBRADO, EQUIPO Y HERRAMIENTA Y MANO DE OBRA. | ML | 312.93
AZ-011 | PRETIL EN AZOTEA DE 20 CM. DE ALT. Y 15 CM. DE ESP., DE CONCRETO INTEGRADO A LOSACERO DE 150 KG/CM2, ARMADO CON 4 VAR. #3, ESTRIBO #3 @ 15 CM INCLUYE: MATERIALES, ACARREOS, A CUALQUIER ALTURA, HABILITADO, ARMADO, CIMBRADO, COLADO, VIBRADO, DESCIMBRADO, EQUIPO Y HERRAMIENTA Y MANO DE OBRA. | ML | 86.44
AZ-012 | FORJADO DE PENDIENTES EN LOSA DE AZOTEA A BASE DE UN SOBREESPESOR DE CONCRETO F'C=250 KG/CM2. DE 4 CM. DE ESP. PROMEDIO PARA DAR PENDIENTES HACIA COLADERAS | M2. | 2137.38
AZ-004 | IMPERMEABILIZACION A BASE DE SELLADO ACRÍLICO DE LA SUPERFICIE, APLICACIÓN DE MORTERO PLÁSTICO IMPERLASA Y COLOCACIÓN SIMULTÁNEA DE MEMBRANA DE REFUERZO DE POLIÉSTER EN TODA LA SUPERFICIE, APLICACIÓN DE SEGUNDA MANO DE MORTERO PLÁSTICO IMPERLASA, ACABADO A DOS MANOS DE PINTURA REFLEJANTE IMPERLASA, EN COLOR ROJO TERRACOTA EN TODA LA SUPERFICIE PROTEGIDA, GARANTIA DE 5 AÑOS, INCLUYE MATERIALES, TRASLAPES, ELEVACIONES, EQUIPO, HERRAMIENTA Y MANO DE OBRA. | M2 | 2228.15
AZ-013 | CONCRETO F'C=250 KG/CM2. T.M.A. DE 3/4" R.N. BOMBEABLE EN BASES PARA ANTENAS EN AZOTEA, INCLUYE CIMBRA EN FRONTERAS, DESC IMBRA, MATERIALES, BOMBEO, EQUIPO, HERRAMIENTA Y MANO DE OBRA. | M3 | 6.75
AZ-005 | CHAFLAN PERIMETRAL EN PRETILES DE FORMA TRIANGULAR FORJADO CON MATERIAL ALIGERADO DE 10 CM DE ALTURA Y DE BASE, INCLUYE: ELEVACIONES, ACARREOS, TENDIDO, COLOCACION, TERMINADO, HERRAMIENTA, EQUIPO Y MANO DE OBRA | M.L. | 782.96
TOTAL
A07 | OBRA CIVIL ELEVADORES
A0701 | MUROS CUBO DE ELEVADOR
CIM-011 | CIMBRA EN MUROS DE CUBO DE ELEVADOR DE 0.00 HASTA 12.00 M. DE ALTURA, INCLUYE DESCIMBRADO, DESMOLDANTE, MATERIALES, EQUIPO, HERRAMIENTA Y MANO DE OBRA. | M2. | 42.75
CIM-012 | CONCRETO F'C=300 KG/CM2. ESTRUCTURAL TIPO 1, T.M.A. DE 3/4" R.N. BOMBEABLE EN CIMENTACION Y ESTRUCTURA, INCLUYE MATERIALES, BOMBEO, EQUIPO, HERRAMIENTA Y MANO DE OBRA. | M3. | 10.06
TOTAL
A0702 | MUROS
MCE-002 | CIMBRA EN MUROS DE INGRESO HASTA 15.00 M. DE ALTURA, INCLUYE DESCIMBRADO, DESMOLDANTE, MATERIALES, EQUIPO, HERRAMIENTA Y MANO DE OBRA. | M2. | 647.39
MCE-003 | CONCRETO F'C=300 KG/CM2. ESTRUCTURAL TIPO 1, T.M.A. DE 3/4" R.N. BOMBEABLE EN MUROS DE ELEVADORES, INCLUYE MATERIALES, BOMBEO, EQUIPO, HERRAMIENTA Y MANO DE OBRA. | M3. | 94.55
TOTAL
A08 | ESCALERAS Y HERRERIA PARA FIJACION DE CANCELERIA
HER-001 | ESCALERAS FABRICADAS CON PERFILES ESTRUCTURALES DE ACERO A-36, INCLUYE HABILITADO, FABRICACION, MONTAJE, MATERIALES, DESPERDICIOS, EQUIPO, HERRAMIENTA Y MANO DE OBRA. | KG. | 6790
HER-004 | ESCALONES DE LAMINA ANTIDERRAPANTE DE HASTA 17 CM. DE PERALTE Y DE 30 A 35 CM. DE HUELLA, INCLUYE HABILITADO, CORTES, DOBLECES, COLOCACION, MATERIALES, EQUIPO, HERRAMIENTA Y MANO DE OBRA. | KG. | 1934.12
HER-005 | DESCANSOS DE LAMINA ANTIDERRAPANTE DE HASTA 17 CM. DE PERALTE, NCLUYE HABILITADO, CORTES, DOBLECES, COLOCACION, MATERIALES, EQUIPO, HERRAMIENTA Y MANO DE OBRA. | KG. | 922.85
HER-006 | BARANDAL PARA ESCALERAS A BASE DE TUBO NEGRO DE 3/4" A 2", C-40, INCLUYE HABILITADO, FABRICACION, COLOCACION, MATERIALES, EQUIPO, HERRAMIENTA Y MANO DE OBRA. | KG. | 787.51
HER-007 | HERRERIA PARA PUERTAS DE LAMINA LISA O TIPO LOUVER A BASE DE PERFILES PTR, ANGULO, SOLERA Y LAMINA NEGRA CAL. 18 , INCLUYE HABILITADO, FABRICACION, COLOCACION, MATERIALES, DESPERDICIOS, EQUIPO, HERRAMIENTA Y MANO DE OBRA. | M2. | 244
HER-009 | SOPORTE PARA PASAMANOS A MURO, MODELO 6454, MARCA KINETIC O SIMILAR, ACABADO FINAL EN ESMALTE BASE AGUA EN COLOR CENIZA 314-05 (SEGÚN MUESTRA APROBADA), MARCA COMEX O SIMILAR. | PZA. | 48
TOTAL
A09 | CISTERNA DE 95 M3. DE CAPACIDAD
PRE-003 | EXCAVACION EN MATERIAL TIPO "A" O "B" EN SECO CON EQUIPO MECANICO EN CAJON A DE 0.00 A 4.00 M. DE PROFUNDIDAD PARA CISTERNA O ALOJAR CONTRATRABES, ETC. MEDIDO EN SECCION, INCLUYE EQUIPO, HERRAMIENTA Y MANO DE OBRA. | M3. | 60.84
PRE-008 | EXCAVACION EN MATERIAL TIPO "C" EN SECO CON EQUIPO MECANICO EN CAJON A DE 0.00 A 4.00 M. DE PROFUNDIDAD PARA CISTERNA O ALOJAR CONTRATRABES, ETC. MEDIDO EN SECCION, INCLUYE EQUIPO, HERRAMIENTA Y MANO DE OBRA. | M2. | 115.56
AFINE-001 | AFINE DE TALUDES VERTICALES Y HORIZONTALES EN FORMA MANUAL, INCLUYE EQUIPO Y HERRAMIENTA Y MANO DE OBRA | M2. | 203
PRE-005 | CARGA ACARREO EN CAMION DE MATERIAL PRODUCTO DE EXCAVACION AL PRIMER KILOMETRO, INCLUYE EQUIPO, HERRAMIENTA Y MANO DE OBRA. | M3. | 135.17
PRE-006 | ACARREO EN CAMION DE MATERIAL PRODUCTO DE EXCAVACION AL KILOMETRO SUBSECUENTE, INCLUYE EQUIPO, HERRAMIENTA Y MANO DE OBRA. | M3./KM. | 1486.87
CIM-017 | RELLENO COMPACTADO AL 90 % CON MATERIAL PRODUCTO DE BANCO TEPETATE EN FORMA MANUAL EN CAJON Y CEPAS DE CONTRATRABES, CISTERNA, ETC., INCLUYE EQUIPO LIGERO DE COMPACTACION, O PIZON DE MANO, HERRAMIENTA Y MANO DE OBRA. | M3. | 41.23
CIM-008 | ACERO DE REFUERZO EN CIMENTACION DE CUALQUIER DIAMETRO F'Y=4200 KG/CM2., INCLUYE HABILITADO, ARMADO, MATERIALES, DESPERDICIOS, EQUIPO, HERRAMIENTA Y MANO DE OBRA. | KG. | 4468.1
CIM-010 | CIMBRA COMUN EN FRONTERAS DE LOSA CIMENTACION Y CISTERNA, INCLUYE DESCIMBRADO, DESMOLDANTE, MATERIALES, EQUIPO, HERRAMIENTA Y MANO DE OBRA. | M2. | 12.8
CIM-011 | CIMBRA EN MUROS DE CONTENCION DE 0.00 HASTA 12.00 M. DE ALTURA, INCLUYE DESCIMBRADO, DESMOLDANTE, MATERIALES, EQUIPO, HERRAMIENTA Y MANO DE OBRA. | M2. | 138.88
CIM-021 | CIMBRA EN LOSAS HASTA 4.50 M. DE ALTURA, INCLUYE DESCIMBRADO, DESMOLDANTE, MATERIALES, EQUIPO, HERRAMIENTA Y MANO DE OBRA. | M2. | 36
CIM-012a | CONCRETO F'C=250 KG/CM2. ESTRUCTURAL TIPO 1, T.M.A. DE 3/4" R.N. BOMBEABLE EN MUROS DE CONTENCION, CISTERNA Y CUALQUIER OTRO ELEMENTO ESTRUCTURAL, INCLUYE MATERIALES, BOMBEO, EQUIPO, HERRAMIENTA Y MANO DE OBRA. | M3. | 34.37
CIM-022 | TERMINADO FINO, ESCOBILLADO O PULIDO EN LOSAS DE CONCRETO EN FORM A MANUAL CON LLANA METALICA, ALLANADORA, ETC. INCLUYE: EQUIPO, HERRAMIENTA Y MANO DE OBRA. | M2. | 40.96
TOTAL
A10 | MUROS Y PLAFONES FALSOS
MF-001 | MURO DE TABLAROCA FIRECODE AMBAS CARAS, BASTIDOR GALVANIZADO DE 9.20 CM. A BASE DE CANAL DE AMARRE CAL-26 INFERIOR Y SUPERIOR, POSTE CAL-26 CADA 60 CM. DE SEPARACION, FORRO DE TABLAROCA 10 CM. ARRIBA DEL NIVEL DE PLAFON SEGUN PROYECTO, INCLUYE ANDAMIOS, PLASTECIDO CON REDIMIX, LIJADO, MATERIALES, DESPERDICIOS, ELEVACIONES, ACARREOS, EQUIPO, HERRAMIENTA Y MANO DE OBRA. | M2. | 1724.17
MF-006 | MURO ACUSTICO DE TABLAROCA FIRECODE 2 CAPAS- COLCHONETA DE FIBRA DE VIDRIO AISLHOGAR DE 3.5" DE ESP.-UNA CAPA DE TABLAROCA FIRE CODE-COLCHONETA DE FIBRA DE VIDRIO DE 3.5"-2 CAPAS DE TABLAROCA FIRECODE, DOBLE BASTIDOR GALVANIZADO DE 9.20 CM. A BASE DE CANAL DE AMARRE CAL-26 INFERIOR Y SUPERIOR, POSTE CAL-26 CADA 60 CM. DE SEPARACION, CON ALTURA DE BASTIDOR HASTA ESTRUCTURA SEGUN PROYECTO, FORRO DE TABLAROCA 10 CM. ARRIBA DEL NIVEL DE PLAFON SEGUN PROYECTO, INCLUYE ANDAMIOS, PLASTECIDO CON REDIMIX, LIJADO, MATERIALES, DESPERDICIOS, ELEVACIONES, ACARREOS, EQUIPO, HERRAMIENTA Y MANO DE OBRA. COLCHONETA DE FIBRA DE VIDRIO NO INCLUIDA EN EL P.U., COBRADA POR SEPARADO | M2. | 1017.61
MF-002 | MURO LAMBRIN DE TABLAROCA FIRECODE ANTIMOHO A UNA CARA, BASTIDOR GALVANIZADO DE 9.20 CM. A BASE DE CANAL DE AMARRE CAL-26 INFERIOR Y SUPERIOR, POSTE CAL-26 A CADA 60 CM. DE SEPARACION, FORRO DE TABLAROCA 10 CM. ARRIBA DEL NIVEL DE PLAFON SEGUN PROYECTO, INCLUYE ANDAMIOS, PLASTECIDO CON REDIMIX, LIJADO, MATERIALES, DESPERDICIOS, ELEVACIONES, ACARREOS, EQUIPO, HERRAMIENTA Y MANO DE OBRA. | M2. | 107.6
PLAF-001 | PLAFON FALSO DE TABLAROCA FIRECODE, BASTIDOR GALVANIZADO A BASE DE CANALETA DE CARGA CAL-26 A CADA 90 CM. DE SEPARACION, CANAL LISTON DE 63.5 MM CAL-26 A CADA 60 CM. DE SEPARACION, COLGANTEO A ESTRUCTUAR CON ALAMBRE GALV. CAL-12 FIJO CON ANCLA Y BALAZO O SIMILAR, CON ALTURA DE COLGANTEO Y TERMINADO DE ACUERDO A PROYECTO, INCLUYE ANDAMIOS, PLASTECIDO CON REDIMIX, LIJADO, MATERIALES, DESPERDICIOS, ELEVACIONES, ACARREOS, EQUIPO, HERRAMIENTA Y MANO DE OBRA. | M2. | 251.84
PLAF-006 | ABRIR HUECOS EN FALSO PLAFON DE TABLAROCA PARA LAMPARAS RECTANGULARES O CIRCULARES, REJILLAS, DIFUSORES, ETC., INCLUYE REFUERZO PERIMETRAL CON CANAL GALV. CAL-26, X, MATERIALES, EQUIPO, HERRAMIENTA Y MANO DE OBRA, SE MEDIRA EL PERIMETRO DEL HUECO PARA FINES DE PAGO. | M.L. | 30
PLAF-005 | COLCHONETA DE FIBRA DE VIDRIO AISLHOGAR SERIE 700 DE 3.5" DE ESP. PARA PLAFONES Y/O MUROS ACUSTICOS, INCLUYE: COLOCACION, FIJACION, MATERIALES, DESPERDICIOS, ELEVACIONES, ACARREOS, EQUIPO, HERRAMIENTA Y MANO DE OBRA. | M2. | 883.53
TOTAL
A11 | RECUBRIMIENTOS EN PISOS, MUROS Y ZOCLOS
REC-002 | RECUBRIMIENTO EN MUROS DE FACHADA HASTA 12m DE ALTURA. CON PASTA TEXTURIZADO BASE AGUA, TIPO CANTERA NATURAL COLOR 7024, MCA COREV. INCLUYE MATERIALES, EQUIPO, HERRAMIENTA Y MANO DE OBRA | M2 | 1974.94
PIS-018 | ZOCLO DE SOLERA DE ALUMINIO DE 3 " DE ALTO ACABADO ANODIZADO NATURAL, INCLUYE ADHESIVO, MATERIALES, DESPERDICIOS, EQUIPO, HERRAMIENTA Y MANO DE OBRA. | M.L. | 826.88
PIS-020 | PISO DE ALFOMBRA MODULAR DE 50X50 CM. MODELO PATRIOT INCLUYE MATERIALES, DESPERDICIOS, ELEVACIONES, ACARREOS, EQUIPO, HERRAMIENTA Y MANO DE OBRA. | M2 | 90
PIS-012 | PISO FALSO AGLOMERADO CON ACABADO DE PLASTICO LAMINADO DE 61X61 CMS, PEDESTALES DE ALUMINIO O DE ACERO GALVANIZADO, MARCA BESCO, INCLUYE: MATERIALES, DESPERDICIOS, ELEVACIONES, ACARREOS, EQUIPO, HERRAMIENTA Y MANO DE OBRA. | M2 | 45.35
TOTAL
A12 | CANCELERIA DE ALUMINIO Y CRISTALES
A1201 | CANCELERIA EN FACHADAS
CANTV-001 | CANCELERIA DE ALUMINIO EN FACHADA, SERIE LINEA ESPAÑOLA FABRICADA CON PERFIL DE ALUMINIO ANODIZADO NATURAL MODULOS FIJOS Y MODULOS CORREDIZOS CON MOSQUITERO SEGUN PROYECTO, CRISTAL EVO TEMPLADO DE 6 MM, INCLUYE HERRAJES DE COLOCACION, TRAZO, ACARREOS, ELEVACIONES, MATERIALES, EQUIPO, HERRAMIENTA Y MANOI DE OBRA | M2. | 483.73
TOTAL
A1203 | CANCELERIA INTERIOR
CANTV-007 | CANCELERIA DE ALUMINIO, LÍNEA ESPAÑOLA, ACABADO ALUMINIO ANODIZADO NATURAL. MODULOS FIJOS, VIDRIO FLOTADO CLARO DE 6 MM., INCLUYE HERRAJES DE FIJACION, MATERIALES, EQUIPO, HERRAMIENTA Y MANO DE OBRA | M2. | 189.74
CANTV-008 | CANCELERIA DE ALUMINIO, LÍNEA ESPAÑOLA, ACABADO ALUMINIO ANODIZADO NATURAL. MODULOS CORREDIZOS Y FIJOS, VIDRIO FLOTADO CLARO DE 6 MM., INCLUYE HERRAJES DE FIJACION, MATERIALES, EQUIPO, HERRAMIENTA Y MANO DE OBRA | M2. | 37.72
CANTV-009 | CANCELERIA DE ALUMINIO, LÍNEA ESPAÑOLA, ACABADO ALUMINIO ANODIZADO NATURAL. MODULOS FIJOS, VIDRIO LAMINADO REFLECTA 6MM + CLARO 4MM, INCLUYE HERRAJES DE FIJACION, MATERIALES, EQUIPO, HERRAMIENTA Y MANO DE OBRA | M2. | 85.08
CANTV-010 | PUERTA ABATIBLE 1.00x2.40 CRISTAL FLOTADO CLARO DE 6 MM., DE ALUMINIO ANODIZADO NATURAL, MARCA CUPRUM, LINEA PANORAMA, INCLUYE HERRAJES DE FIJACION, MATERIALES, EQUIPO, HERRAMIENTA Y MANO DE OBRA | PZA. | 8
CANTV-011 | PUERTA ABATIBLE 1.30x2.40 CRISTAL FLOTADO CLARO DE 6 MM., DE ALUMINIO ANODIZADO NATURAL, MARCA CUPRUM, LINEA PANORAMA, INCLUYE HERRAJES DE FIJACION, MATERIALES, EQUIPO, HERRAMIENTA Y MANO DE OBRA | PZA. | 1
TOTAL
A1204 | BARANDAL DE CRISTAL TEMPLADO
CANTV-013 | BARANDAL A BASE DE CRISTAL TEMPLADO CLARO DE 9 MM, DE 1.20 M. DE ALTURA, FIJO A ZOCLO DE ALUMINIO TIPO SERVILLETERO, ANODIZADO NATURAL EN LA PARTE INFERIOR Y PASAMANDO DE ACERO INOXIDABLE EN LA PARTE SUPERIOR CON TAPAS, Y SOPORTE TIPO TEE, MODELO 10125, LÍNEA TRADICIONAL,MARCA INDALUM. INCLUYE MATERIALES, EQUIPO. HERRAMIENTA Y MANO DE OBRA. | M.L. | 25.62
TOTAL
A13 | PUERTAS DE TRIPLAY DE PINO ACABADO EN POLIURETANO Y DE LAMINA DE ACERO PORCELANIZADA
PTA-001 | PUERTAS ABATIBLE DE CUALQUIER SECCION CON ANTEPECHO SUPERIOR INCLUYE UNICAMENTE EL SUMINISTRO Y FABRICACION, ALTURA DE PUERTA DE 2.40 M. BASE DE BASTIDOR METÁLICO CON CENTRO DE TABLERO DE FIBROCEMENTO FORRADO CON LÁMINA DE ACERO PORCELANIZADA, RESISTENCIA A TEMPERATURAS ENTRE 93°C Y 139°C, RESISTENCIA A LA CORROSIÓN, AL ÁCIDO, AGUA, A LOS ALCALINOS, ACABADO EN COLOR CENIZA 314-05 MARCA COMEX O SIMILAR. MARCA ALFHER PORCEWEL O SIMILAR , CON JUEGO DE MANILLAS PZ, ACABADO INOXIDABLE, STARTEC, MODELO LDH 2171, MARCA HAFELE, COLOR DE LINEA SEGUN PROYECTO, INCLUYE CHAMBRANA O CONTRAMARCO DE LAMINA PORCELANIZADA, BISAGRAS, MATERIALES, EQUIPO, HERRAMIENTA Y MANO DE OBRA PARA SU FABRICACION. | M2. | 32
PTA-002 | PUERTAS ABATIBLE DE CUALQUIER SECCION CON ANTEPECHO SUPERIOR INCLUYE UNICAMENTE EL SUMINISTRO Y FABRICACION, ALTURA DE PUERTA DE 2.40 M. BASE DE BASTIDOR METÁLICO DE 1 3/4"x2" FORRADO CON LÁMINA DE ACERO CAL 18 AMBAS CARAS, ACABADO EN PINTURA ELECTROSTÁTICA, EN COLOR BARRO NEGRO 314-07 MARCA COMEX O SIMILAR CON JUEGO DE MANILLAS PZ, ACABADO INOXIDABLE, STARTEC, MODELO LDH 2171, MARCA HAFELE, COLOR DE LINEA SEGUN PROYECTO, INCLUYE: CONTRAMARCO METALICO ACABADO PINTURA ELECTROSTATICA, BISAGRAS, MATERIALES, EQUIPO, HERRAMIENTA Y MANO DE OBRA PARA SU FABRICACION. | M2. | 63.1
PTA-003 | PUERTAS ABATIBLE DE CUALQUIER SECCIÓN CON ANTEPECHO SUPERIOR, INCLUYE UNICAMENTE EL SUMINISTRO Y FABRICACION, ALTURA DE PUERTA DE 2.40 M. A BASE DE BASTIDOR DE MADERA FORRADA CON TRIPLAY DE PINO Y ACABADO EN POLIURETANO SEMI MATE, EN COLOR BARRO NEGRO 314-07 MARCA COMEX O SIMILAR. Y MARCO DE MADERA MACIZA ACABADO EN POLIURETANO, INCLUYE: BISAGRAS, MATERIALES, EQUIPO, HERRAMIENTA Y MANO DE OBRA PARA SU FABRICACION. | M2. | 300.4
PTA-004 | PUERTA ABATIBLE DE CUALQUIER SECCION A BASE DE BASTIDOR DE MADERA FORRADA CON TRIPLAY DE PINO, CENTRO CON AISLANTE DE COLCHONETA DE FIBRA DE VIDRIO Y ACABADO EN POLIURETANO SEMI MATE, EN COLOR BARRO NEGRO 314-07 MARCA COMEX O SIMILAR. Y MARCO DE MADERA MACIZA ACABADO EN POLIURETANO, INCLUYE: BISAGRAS, MATERIALES, EQUIPO, HERRAMIENTA Y MANO DE OBRA PARA SU FABRICACION. | M2. | 44
PTA-005 | INSTALACION DE PUERTAS Y ANTEPECHOS DE LAMINA PORCELANIZADA, LAMINA CAL 18 Y DE MADERA, INCLUYE HERRAJES DE FIJACION, EQUIPO, HERRAMIENTA Y MANO DE OBRA | M2. | 439.5
PTA-006 | CERRAURA DE MANIJA MARCA TESA MOD. EIFEL AC80PD, INCLUYE MATERIALES, EQUIPO, HERRAMIENTA Y MANO DE OBRA PARA SU COLOCACION. | PZA. | 115
PTA-007 | CIERRA PUERTAS HIDRAULICO MARCA PHILLIPS MOD. 1404, INCLUYE MATERIALES, EQUIPO, HERRAMIENTA Y MANO DE OBRA. I | PZA. | 15
PTA-008 | BARRA ANTIPÁNICO MCA. DORMA MODELO 8300, ACABADO ALUMINIO, INCLUYE MATERIALES, EQUIPO, HERRAMIENTA Y MANO DE OBRA. | PZA. | 4
TOTAL
A14 | PINTURAS
PINT-001 | PINTURA VINILICA LAVABLE EN MUROS Y PLAFONES A DOS MANOS COMO MINIMO, INCLUYE PREPARACION DE LA SUPERFICIE, MATERIALES, DESPERDICIOS, ELEVACIONES, ACARREOS, EQUIPO, HERRAMIENTA Y MANO DE OBRA. | M2. | 7554.48
PINT-005 | Pintura de Esmalte Alkidalico en Estructura Metalica a Dos Manos como Minimo, se Medira el Desarrollo de la Superficie Pintada para Fines de Pago, Incluye: Preparacion de la Superficie, Materiales, Desperdicios, Elevaciones, Acarreos, Equipo, Herramienta y Mano de Obra. | KG. | 161658.01
TOTAL
A15 | MAMPARAS DE BAÑO Y LAVABOS DE MARMOL
MAMP-001 | MAMPARA ESTANDAR 4200, ACABADO 10 ESMALTADO, MARCA SANILOCK. INCLUYE: MATERIALES, HERRAJES, FLETES, INSTALACION EQUIPO, HERRAMIENTA Y MANO DE OBRA. | M2. | 19.62
LAVMARM-001 | LAVABO DE UNA RAMPA DE MARMOL CREMA PUEBLA DE 3.00 M. DE LONG., 0.60 M. DE ANCHO, ZOCLO DE 10 CM. EN LADOS LATERALES Y EL FRENTE, FALDON DE 45 CM. SOLO EN EL FRENTE Y 1 LATERAL, INCLUYE: SOPORTE A BASE DE HERRERIA DE PTR DE FIERRO DE 1 Y 1 1/2" SEGUN DISEÑO SOLDADO A PLACA 8X8 X 1/8 " FIJADO A MURO (BLOCK) CON TAQUETE EXPANSIVO O MURO (CONCRETO) TAQUETE QUÍMICO, DESAGUE OCULTO, SUMINISTRO Y COLOCACION. | PZA. | 1
LAVMARM-002 | LAVABO DE UNA RAMPA DE MARMOL CREMA PUEBLA DE 1.78 M. DE LONG., 0.60 M. DE ANCHO, ZOCLO DE 10 CM. EN EL FRENTE, FALDON DE 45 CM. EN EL FRENTE Y LATERALES, INCLUYE: SOPORTE A BASE DE HERRERIA DE PTR DE FIERRO DE 1 Y 1 1/2" SEGUN DISEÑO SOLDADO A PLACA 8X8 X 1/8 " FIJADO A MURO (BLOCK) CON TAQUETE EXPANSIVO O MURO (CONCRETO) TAQUETE QUÍMICO, DESAGUE OCULTO, SUMINISTRO Y COLOCACION. | PZA. | 3
LAVMARM-004 | LAVABO DE UNA RAMPA DE MARMOL CREMA PUEBLA DE 2.02 M. DE LONG., 0.60 M. DE ANCHO, , FALDON DE 45 CM. AL FRENTE , INCLUYE: SOPORTE A BASE DE HERRERIA DE PTR DE FIERRO DE 1 Y 1 1/2" SEGUN DISEÑO SOLDADO A PLACA 8X8 X 1/8 " FIJADO A MURO (BLOCK) CON TAQUETE EXPANSIVO O MURO (CONCRETO) TAQUETE QUÍMICO, DESAGUE OCULTO, SUMINISTRO Y COLOCACION. | PZA. | 2
LAVMARM-005 | BASE DE CUARZO BLANCO DE 1.00 M DE LONG, .60 M DE ANCHO, CON FALDONES A 3 LADOS DE 10CM. PLACA DE 2MM DE ESPESOR, PARA LAVABO DE SOBREPONER, INCLUYE: SOPORTE A BASE DE HERRERIA DE PTR DE FIERRO DE 3" X 1 1/2" SEGUN DISEÑO, ENPOTRADO A PISO. | PZA. | 1
LAVMARM-003 | LAVABO DE UNA RAMPA DE MARMOL CREMA PUEBLA DE 1.00 M. DE LONG., 0.60 M. DE ANCHO, FALDON DE 45 CM. SOLO EN EL FRENTE Y 1 LATERAL, INCLUYE: SOPORTE A BASE DE HERRERIA DE PTR DE FIERRO DE 1 Y 1 1/2" SEGUN DISEÑO SOLDADO A PLACA 8X8 X 1/8 " FIJADO A MURO (BLOCK) CON TAQUETE EXPANSIVO O MURO (CONCRETO) TAQUETE QUÍMICO, DESAGUE OCULTO, SUMINISTRO Y COLOCACION. | PZA. | 2
TOTAL
A16 | ELEVADOR
ELEV-001 | SUMINISTRO DE ELEVADOR SCHINDLER MOD. 3300 PARA 13 PASAJEROS/1000 KG., VELOCIDAD DE 1 M./S, 2 PARADAS, CORRIENTE ELECTRICA DE 220 V., 3F, 5 H., 60 HTZ., INCLUYE SOLO SUMINISTRO | PZA. | 1
ELEV-002 | INSTALACION DE ELEVADOR SCHINDLER MOD. 3300 PARA 13 PASAJEROS/1000 KG., VELOCIDAD DE 1 M./S, 2 PARADAS, CORRIENTE ELECTRICA DE 220 V., 3F, 5 H., 60 HTZ., INCLUYE MANO DE OBRA ESPECIALIZADA, GRUA PARA MONTAJE, PRUEBAS, EQUIPO, HERRAMIENTA Y MANO DE OBRA. | PZA. | 1
TOTAL
A17 | OBRA EXTERIOR
A1701 | PRELIMINARES
PRE-001 | TRAZO Y NIVELACION PARA TRABAJOS DE CIMENTACION, ESTRUCTURA, ALBAÑILERIA Y TODOS LOS TRABAJOS DE EDIFICACION QUE REQUIERAN DE TRAZO Y NIVELES, INCLUYE: ESTABLECER REFERENCIAS PARA EJES SEGÚN PROYECTO, BANCOS DE NIVEL, EQUIPO TOPOGRAFICO, PERSONAL TECNICO CALIFICADO, HERRAMIENTA Y MANO DE OBRA. | M2. | 1187
PRE-050 | NIVELACION, AFINE Y COMPACTACION DE TERRENO DESCUBIERTO PREVIO A LA COLOCACION DE MATERIAL DE RELLENO PARA FORMAR PLATAFORMA INCLUYE: EQUIPO, HERRAMIENTA Y MANO DE OBRA. | M2. | 1077
PRE-007 | RELLENO COMPACTADO CON MATERIAL DE BANCO (TEPETATE) PARA FORMACION DE PLATAFORMAS, COMPACTADO AL 90% CON COMPACTADOR DE IMPACTO, EN CAPAS DE 0.20 M, INCLUYE: MATERIALES, MANO DE OBRA, EQUIPO, HERRAMIENTA, INCORPORACIÓN DEL AGUA NECESARIA, MEDIDO COMPACTO. | M3 | 178.05
PRE-004 | EXCAVACION EN MATERIAL TIPO "A" O "B" EN SECO CON EQUIPO MECANICO EN CEPAS DE 0.00 A 2.00 M. DE PROFUNDIDAD, MEDIDO EN SECCION, INCLUYE EQUIPO, HERRAMIENTA Y MANO DE OBRA. | M3. | 356.1
PRE-005 | CARGA ACARREO EN CAMION DE MATERIAL PRODUCTO DE EXCAVACION AL PRIMER KILOMETRO, INCLUYE EQUIPO, HERRAMIENTA Y MANO DE OBRA. | M3. | 356.1
PRE-006 | ACARREO EN CAMION DE MATERIAL PRODUCTO DE EXCAVACION AL KILOMETRO SUBSECUENTE, INCLUYE: EQUIPO, HERRAMIENTA Y MANO DE OBRA. | M3./KM. | 3917.1
TOTAL
A1702 | PISOS DE CONCRETO
CIM-100 | BARRERA DE VAPOR CON POLIESTIRENO DE 200 MICRAS DE ESPESOR, INCLUYE: MATERIAL, MANO DE OBRA Y T.L.N.P.S.C.E. | m2 | 1384.63
ESTM-009A | MALLA ELECTROSOLDADA 6X6/10-10 EN LOSAS Y FIRMES. INCLUYE: ACARREOS, EQUIPO, HERRAMIENTA Y MANO DE OBRA. | M2. | 2269.26
PAV-001 | BARRA DE AMARRE EN PISOS DE CONCRETO, DE 60 cm, CON VARILLA DEL #3 @ 30CM | PZ | 1465
CIM-012A | CONCRETO F'C=250 KG/CM2. ESTRUCTURAL TIPO 1, T.M.A. DE 3/4" R.N. BOMBEABLE EN MUROS DE CONTENCION, CISTERNA Y CUALQUIER OTRO ELEMENTO ESTRUCTURAL, INCLUYE MATERIALES, BOMBEO, EQUIPO, HERRAMIENTA Y MANO DE OBRA. | M3. | 236.3
CIM-022 | TERMINADO FINO, ESCOBILLADO O PULIDO EN LOSAS DE CONCRETO EN FORM A MANUAL CON LLANA METALICA, ALLANADORA, ETC. INCLUYE: EQUIPO, HERRAMIENTA Y MANO DE OBRA. | M2. | 1384.63
PIS-007 | GUARNICIÓN DE CONCRETO SIMPLE DE 20 A 15x40 CM. DE ALTURA, ACABADO EN CONCRETO APARENTE F'C=250 KG/CM2., INCLUYE: MATERIALES, EQUIPO Y HERRAMIENTA Y MANO DE OBRA. | M.L. | 106.4
JC-001 | CORTE CON DISCO DE PISOS DE CONCRETO DE 3 Y 6 MM. DE ESP. CON CORTADORA DE PISOS Y DISCO DE DIAMANTE DE 12" DE DIAM. INCLUYE TRAZO, APLICACIÓN DE AGUA DURANTE EL CORTE, LIMPIEZA, EQUIPO, HERRAMIENTA Y MANO DE OBRA. | M.L. | 1205.15
JC-005 | TRATAMIENTO DE JUNTA CONSTRUCTIVA TIPO "A" CON SELLADOR ELASTOMERIOC SONOMERIC 1 O SIMILAR EN UNA SECCION DE 6X20 MM. DE PROFUNDIDAD, INCLUYE SOPLETEO DE LA RANURA, COLOCACION DE BACKER ROD DE 1/4" DE DIAM., MATRIALES, EQUIPO, HERRAMIENTA Y MANO DE OBRA. | M.L. | 1205.15
TOTAL
A18 | DESVIO DE LINEA SANITARIA
EXT-003 | TRAZO Y NIVELACION PARA TRABAJOS DE DESVIO DE LINEAS SANITARIAS Y PARA TODOS LOS TRABAJOS DE LINEAS SANITARIAS, HIDRAULICAS ETC. QUE REQUIERAN DE TRAZO Y NIVELES, INCLUYE: ESTABLECER REFERENCIAS PARA EJES SEGÚN PROYECTO, BANCOS DE NIVEL, EQUIPO TOPOGRAFICO, PERSONAL TECNICO CALIFICADO, HERRAMIENTA Y MANO DE OBRA. | M.L. | 60
PRE-004a | Excavacion en Material Tipo "A" o "B" en Seco en Forma Manual en Cepas de 0.00 a 2.00 m. de Profundidad, Medido en Seccion, Incluye: Equipo, Herramienta y Mano de Obra. | M3. | 113.1
CIM-013 | Nivelacion, Afine y Compactacion de Terreno Natural Previo a la Colocacion de la Plantilla de Concreto para Elementos de Cimentacion, Incluye: Equipo, Herramienta y Mano de Obra. | M2. | 86.5
EXT-004 | CAMA DE ARENA DE 5CM EN CEPAS DE LINEAS PLUVIALES, SANITARIAS Y POTABLES, INCLUYE: ACARREOS DE HASTA 50 M, MATERIAL, EQUIPO Y MANO DE OBRA. | M2. | 68.9
EXT-005 | TUBO PVC SANITARIO NORMA DE 100 MM. INCLUYE MATERIALES, EQUIPO, HERRAMIENTA Y MANO DE OBRA. | M.L. | 28
EXT-006 | TUBO DE PVC ALCANTARILLADO DE SERIE 25 DE 200 MM 8" INCLUYE: SUMINISTRO, INSTALACION, MATERIALES, EQUIPO Y MANO DE OBRA | M.L. | 59
EXT-007 | ACOSTILLADO DE ARENA EN CEPAS DE LINEAS PLUVIALES, SANITARIAS Y POTABLES INCLUYE: ACARREOS HASTA 50M, MATERIAL, EQUIPO Y MANO DE OBRA. | M3. | 16.41
EXT-008 | ENCAMADO Y ACOSTILLADO CON MATERIAL DE BANCO, COMPACTADO CON PIZÓN, INCORPORANDO HUMEDAD ÓPTIMA EN CAPAS DE 20 CMS. DE ESPESOR HASTA 20 CMS. SOBRE EL LOMO DE TUBO, VOLUMEN MEDIDO EN SECCIONES. INCLUYE: MATERIAL, MANO DE OBRA Y TODO LO NECESARIO PARA SU CORRECTA EJECUCIÓN. | M3. | 75.97
PRE-005 | Carga Acarreo en Camion de Material Producto de Excavacion al Primer Kilometro, Incluye Equipo, Herramienta y Mano de Obra. | M3. | 113.1
PRE-006 | Acarreo en Camion de Material Producto de Excavacion al Kilometro Subsecuente, Incluye: Equipo, Herramienta y Mano de Obra. | M3 | 1244.1
CIM-014 | Acarreo en carretilla hasta 40.00 m. de distancia de material para rellenos, incluye colocacion y retiro de pasarelas donde se requiera, equipo, herramienta y mano de obra. | M3. | 95.83
CIM-007 | Plantilla de Concreto f'c=100 kg/cm2. de 5 cm. de Esp., Incluye Materiales, Equipo, Herramienta y Mano de Obra. | M2. | 17.6
EXT-009 | POZO DE VISITA COMUN A BASE DE BLOCK SOLIDO 12x20x40 CM. A TEZON DE 0.60 X 1.20 Y 0.80 MTS DE ALTURA MEDIDAS INTERIORES, JUNTEADO A BASE DE MORTERO CEM-ARENA 1:3, APLANADO CEM-ARENA PROP. 1:3 , BASE DE CONCRETO F'C=250 KG/CM2. DE 30 CM. DE ESP., ACABADO PULIDO EN SU INTERIOR Y ACABADO APALILLADO EN SU EXTERIOR, INCLUYE: MEDIA CAÑA, RECIBIR TUBO, MATERIALES, ACARREOS, EQUIPO, HERRAMIENTA Y MANO DE OBRA | PZA | 1
EXT-010 | POZO DE VISITA COMUN A BASE DE BLOCK SOLIDO 12x20x40 CM. A TEZON DE 0.60 X 1.20 Y 1.20 MTS DE ALTURA MEDIDAS INTERIORES, JUNTEADO A BASE DE MORTERO CEM-ARENA 1:3, APLANADO CEM-ARENA PROP. 1:3, BASE DE CONCRETO F'C=250 KG/CM2. DE 30 CM. DE ESP., ACABADO PULIDO EN SU INTERIOR Y ACABADO APALILLADO EN SU EXTERIOR, INCLUYE: MEDIA CAÑA, RECIBIR TUBO, MATERIALES, ACARREOS, EQUIPO, HERRAMIENTA Y MANO DE OBRA | PZA | 3
EXT-011 | BROCAL DE CONCRETO PREFABRICADO DE 0.60 M. DE DIAMETRO INTERIOR Y 20CM DE ALTO PARA REGISTROS PLUVIALES Y SANITARIOS ASENTADO CON MORTERO CEMENTO ARENA 1:3 INCLUYE: TAPA,SUMINISTRO, EQUIPO. HERRAMIENTA Y MANO DE OBRA | PZA. | 4
EXT-012 | REPARACION DE LINEA SANITARIA DE 4" EXISTENTE A BASE DE 2 COPLES Y 2.05 ML DE TUBO DE PVC NORMA DE 4". INCLUYE: EQUIPO, HERRAMIENTA Y MANO DE OBRA. | PZA | 1
EXT-013 | RETIRO DE POSTES DE ALUMBRADO PUBLICO CON ALTURA DE 5.00 A 7.00M, INCLUYE: DESCONEXION ELECTRICA, EXCAVACION DE CEPA PARA DESCUBRIR BASE DE CONCRETO CON UNA SECCION PIRAMIDAL DE 1.00M DE BASE X 0.40M DE CORONA Y UNA ALTURA DE 1.00M, DEMOLICION DE BASE DE CONCRETO ARMADO, GRUA PARA DESMONTAJE, CARGA Y ACARREO EN CAMION A UNA DISTANCIA PROMEDIO DE 100.00M HERRAMIENTA, EQUIPO Y MANO DE OBRA. | PZA. | 1
TOTAL
A19 | LIMPIEZAS
LIMP-001 | LIMPIEZA GRUESA DURANTE LA EJECUCION DE LA OBRA, INCLUYE: ACUMULACION DE RESIDUOS DE DESPERDICIOS DE MATERIALES EN FORMA MANUAL, ACARREO FUERA DE LA OBRA DE LOS RESIDUOS RECOLECTADOS, HERRAMIENTA Y MANO DE OBRA. | M2. | 4440
LIMP-002 | LIMPIEZA FINA PARA ENTREGA DE OBRA DE PISOS, MUROS CON RECUBRIMIENTOS VIDRIADOS, CANCELERIA Y CRISTALES, PUERTAS, MUEBLES DE BAÑO, ETC. CON AGUA Y/O AGUA Y JABON DONDE SE REQUIERA, INCLUYE INSUMOS MENORES COMO JERGAS, FRANELAS, ESCOBAS, CUÑAS, HERRAMIENTA Y MANO DE OBRA. | M2. | 4440
TOTAL
A20 | CONSTRUCCION DE OFICINAS EN AZOTEA Y CASETA DE INGRESO
CONST-002 | CASETA DE CONTROL ESTACIONAMIENTO CON BAÑO, INCLUYE MUROS DE TABICON DE 14cm DE ESPESOR, CADENAS, CASTILLOS, LOSA TAPA, PRETILES, RELLENO PARA DAR PENDIENTE, APLANADOS INTERIORES Y EXTERIORES, PISOS, PINTURA, INSTALACION ELECTRICA, HIDRAULICA, MUEBLES DE BAÑO, MATERIALES, EQUIPO, HERRAMIENTA Y MANO DE OBRA. | M2. | 10.5
TOTAL
B | INSTALACIONES
B01 | CONDUCCIONES DE AGUA, PCI Y MUEBLES DE BAÑO
B0101 | INSTALACION HIDRAULICA
SI1FPTC40100 | TUBERIA DE ACERO SOLDABLE PYTCO C-40 DE 100MM, INCLUYE: SOLDADURA, ESTOPA, MANO DE OBRA, PRUEBA, EQUIPO DE SEGURIDAD, DEPRESIACION DE EQUIPO Y HERRAMIENTA. | MTS | 4
SI1FPTC40150 | TUBERIA DE ACERO SOLDABLE PYTCO C-40 DE 150MM, INCLUYE: SOLDADURA, ESTOPA, MANO DE OBRA, PRUEBA, EQUIPO DE SEGURIDAD, DEPRESIACION DE EQUIPO Y HERRAMIENTA. | MTS | 5
SI53FCFC4013 | COPLE ROSCADO DE ACERO SOLDABLE CIFUNSA C-40 DE 13MM, INCLUYE: SOLDADURA, ESTOPA, MANO DE OBRA, PRUEBA, EQUIPO DE SEGURIDAD, DEPRESIACION DE EQUIPO Y HERRAMIENTA. | MTS | 1
SI53FCFC4032 | COPLE ROSCADO DE ACERO SOLDABLE CIFUNSA C-40 DE 32MM, INCLUYE: SOLDADURA, ESTOPA, MANO DE OBRA, PRUEBA, EQUIPO DE SEGURIDAD, DEPRESIACION DE EQUIPO Y HERRAMIENTA. | PZA | 1
SI53FCFC4050 | COPLE ROSCADO DE ACERO SOLDABLE CIFUNSA C-40 DE 50MM, INCLUYE: SOLDADURA, ESTOPA, MANO DE OBRA, PRUEBA, EQUIPO DE SEGURIDAD, DEPRESIACION DE EQUIPO Y HERRAMIENTA. | PZA | 3
SI53FCFC40100 | COPLE ROSCADO DE ACERO SOLDABLE CIFUNSA C-40 DE 100MM, INCLUYE: SOLDADURA, ESTOPA, MANO DE OBRA, PRUEBA, EQUIPO DE SEGURIDAD, DEPRESIACION DE EQUIPO Y HERRAMIENTA. | PZA | 1
SI4FCFC40150 | CODO DE ACERO SOLDABLE CIFUNSA C-40 DE 90 X 150MM, INCLUYE: SOLDADURA, ESTOPA, MANO DE OBRA, PRUEBA, EQUIPO DE SEGURIDAD, DEPRESIACION DE EQUIPO Y HERRAMIENTA. | PZA | 1
SI6FCFC40100 | TEE DE ACERO SOLDABLE CIFUNSA C-40 DE 100MM, INCLUYE: SOLDADURA, ESTOPA, MANO DE OBRA, PRUEBA, EQUIPO DE SEGURIDAD, DEPRESIACION DE EQUIPO Y HERRAMIENTA. | PZA | 2
SI13FCFC4010050 | REDUCCION BUSHING O CONCENTRICA DE ACERO SOLDABLE CIFUNSA C-40 DE 100 X 50MM, INCLUYE: SOLDADURA, ESTOPA, MANO DE OBRA, PRUEBA, EQUIPO DE SEGURIDAD, DEPRESIACION DE EQUIPO Y HERRAMIENTA. | PZA | 3
SI13FCFC4010032 | REDUCCION BUSHING O CONCENTRICA DE ACERO SOLDABLE CIFUNSA C-40 DE 100 X 38MM, INCLUYE: SOLDADURA, ESTOPA, MANO DE OBRA, PRUEBA, EQUIPO DE SEGURIDAD, DEPRESIACION DE EQUIPO Y HERRAMIENTA. | PZA | 1
SI31FCFC4032 | NIPLE DE ACERO SOLDABLE DE 10CM X 32MM, INCLUYE: SOLDADURA, ESTOPA, MANO DE OBRA, PRUEBA, EQUIPO DE SEGURIDAD, DEPRESIACION DE EQUIPO Y HERRAMIENTA. | PZA | 3
SI31FCFC4050 | NIPLE DE ACERO SOLDABLE DE 10CM X 50MM, INCLUYE: SOLDADURA, ESTOPA, MANO DE OBRA, PRUEBA, EQUIPO DE SEGURIDAD, DEPRESIACION DE EQUIPO Y HERRAMIENTA. | PZA | 1
SI25FCFC4050 | BRIDA ROSCABLE DE ACERO CIFUNSA C-40 DE 50MM, INCLUYE: JUEGOS DE TORNILLOS,EMPAQUES, ESTOPA, MANO DE OBRA, PRUEBA, EQUIPO DE SEGURIDAD, DEPRESIACION DE EQUIPO Y HERRAMIENTA. | PZA | 1
SI25FCFC40100 | BRIDA ROSCABLE DE ACERO CIFUNSA C-40 DE 100MM, INCLUYE: JUEGOS DE TORNILLOS,EMPAQUES, ESTOPA, MANO DE OBRA, PRUEBA, EQUIPO DE SEGURIDAD, DEPRESIACION DE EQUIPO Y HERRAMIENTA. | PZA | 1
SI25FCFC40150 | BRIDA ROSCABLE DE ACERO CIFUNSA C-40 DE 150MM, INCLUYE: JUEGOS DE TORNILLOS,EMPAQUES, ESTOPA, MANO DE OBRA, PRUEBA, EQUIPO DE SEGURIDAD, DEPRESIACION DE EQUIPO Y HERRAMIENTA. | PZA | 2
SI27FCFC40100 | BRIDA CIEGA DE ACERO CIFUNSA C-40 DE 100MM, INCLUYE: JUEGOS DE TORNILLOS,EMPAQUES, ESTOPA, MANO DE OBRA, PRUEBA, EQUIPO DE SEGURIDAD, DEPRESIACION DE EQUIPO Y HERRAMIENTA. | PZA | 3
SI27FCFC40150 | BRIDA CIEGA DE ACERO CIFUNSA C-40 DE 150MM, INCLUYE: JUEGOS DE TORNILLOS,EMPAQUES, ESTOPA, MANO DE OBRA, PRUEBA, EQUIPO DE SEGURIDAD, DEPRESIACION DE EQUIPO Y HERRAMIENTA. | PZA | 1
SI81XNP50 | EMPAQUE DE NEOPRENO, MARCA NEOPRENO PARA BRIDA DE ACERO DE 50MM, INCLUYE: MANO DE OBRA, PRUEBA, EQUIPO DE SEGURIDAD, DEPRESIACION DE EQUIPO Y HERRAMIENTA. | PZA | 1
SI81XNP100 | EMPAQUE DE NEOPRENO, MARCA NEOPRENO PARA BRIDA DE ACERO DE 100MM, INCLUYE: MANO DE OBRA, PRUEBA, EQUIPO DE SEGURIDAD, DEPRESIACION DE EQUIPO Y HERRAMIENTA. | PZA | 2
SI81XNP150 | EMPAQUE DE NEOPRENO, MARCA NEOPRENO PARA BRIDA DE ACERO DE 150MM, INCLUYE: MANO DE OBRA, PRUEBA, EQUIPO DE SEGURIDAD, DEPRESIACION DE EQUIPO Y HERRAMIENTA. | PZA | 2
SI82ITL5/875 | JUEGO DE TORNILLOS DE ACERO, TOLEDO DE 5/8 X 75MM, INCLUYE: RONDANAS, TUERCA HEXAGONAL, MANO DE OBRA, PRUEBA, EQUIPO DE SEGURIDAD, DEPRESIACION DE EQUIPO Y HERRAMIENTA. | PZA | 37
SI1BFTC4013 | TUBERIA PVC FUTURA HIDRAULICO C40 CEMENTAR DE 13MM, INCLUYE: PEGAMENTO, ESTOPA, LIMPIADOR, MANO DE OBRA, PRUEBA, EQUIPO DE SEGURIDAD, DEPRESIACION DE EQUIPO Y HERRAMIENTA. | ML | 9
SI1BFTC4019 | TUBERIA PVC FUTURA HIDRAULICO C40 CEMENTAR DE 19MM, INCLUYE: PEGAMENTO, ESTOPA, LIMPIADOR, MANO DE OBRA, PRUEBA, EQUIPO DE SEGURIDAD, DEPRESIACION DE EQUIPO Y HERRAMIENTA. | MTS | 20
SI1BFTC4025 | TUBERIA PVC FUTURA HIDRAULICO C40 CEMENTAR DE 25MM, INCLUYE: PEGAMENTO, ESTOPA, LIMPIADOR, MANO DE OBRA, PRUEBA, EQUIPO DE SEGURIDAD, DEPRESIACION DE EQUIPO Y HERRAMIENTA. | MTS | 32
SI1BFTC4032 | TUBERIA PVC FUTURA HIDRAULICO C40 CEMENTAR DE 32MM, INCLUYE: PEGAMENTO, ESTOPA, LIMPIADOR, MANO DE OBRA, PRUEBA, EQUIPO DE SEGURIDAD, DEPRESIACION DE EQUIPO Y HERRAMIENTA. | MTS | 29
SI2BSPC4013 | COPLE PVC SPEARS HIDRAULICO C40 CEMENTAR DE 13MM, INCLUYE: PEGAMENTO, ESTOPA, LIMPIADOR, MANO DE OBRA, PRUEBA, EQUIPO DE SEGURIDAD, DEPRESIACION DE EQUIPO Y HERRAMIENTA. | PZA | 2
SI2BSPC4019 | COPLE PVC SPEARS HIDRAULICO C40 CEMENTAR DE 19MM, INCLUYE: PEGAMENTO, ESTOPA, LIMPIADOR, MANO DE OBRA, PRUEBA, EQUIPO DE SEGURIDAD, DEPRESIACION DE EQUIPO Y HERRAMIENTA. | PZA | 3
SI2BSPC4025 | COPLE PVC SPEARS HIDRAULICO C40 CEMENTAR DE 25MM, INCLUYE: PEGAMENTO, ESTOPA, LIMPIADOR, MANO DE OBRA, PRUEBA, EQUIPO DE SEGURIDAD, DEPRESIACION DE EQUIPO Y HERRAMIENTA. | PZA | 5
SI2BSPC4032 | COPLE PVC SPEARS HIDRAULICO C40 CEMENTAR DE 32MM, INCLUYE: PEGAMENTO, ESTOPA, LIMPIADOR, MANO DE OBRA, PRUEBA, EQUIPO DE SEGURIDAD, DEPRESIACION DE EQUIPO Y HERRAMIENTA. | PZA | 4
SI4BSPC4013 | CODO PVC SPEARS HIDRAULICO C40 CEMENTAR DE 90 X 13MM, INCLUYE: PEGAMENTO, ESTOPA, LIMPIADOR, MANO DE OBRA, PRUEBA, EQUIPO DE SEGURIDAD, DEPRESIACION DE EQUIPO Y HERRAMIENTA. | PZA | 4
SI4BSPC4019 | CODO PVC SPEARS HIDRAULICO C40 CEMENTAR DE 90 X 19MM, INCLUYE: PEGAMENTO, ESTOPA, LIMPIADOR, MANO DE OBRA, PRUEBA, EQUIPO DE SEGURIDAD, DEPRESIACION DE EQUIPO Y HERRAMIENTA. | PZA | 4
SI4BSPC4025 | CODO PVC SPEARS HIDRAULICO C40 CEMENTAR DE 90 X 25MM, INCLUYE: PEGAMENTO, ESTOPA, LIMPIADOR, MANO DE OBRA, PRUEBA, EQUIPO DE SEGURIDAD, DEPRESIACION DE EQUIPO Y HERRAMIENTA. | PZA | 1
SI4BSPC4032 | CODO PVC SPEARS HIDRAULICO C40 CEMENTAR DE 90 X 32MM, INCLUYE: PEGAMENTO, ESTOPA, LIMPIADOR, MANO DE OBRA, PRUEBA, EQUIPO DE SEGURIDAD, DEPRESIACION DE EQUIPO Y HERRAMIENTA. | PZA | 6
SI5BSPC4013 | CODO PVC SPEARS HIDRAULICO C40 CEMENTAR DE 45 X 13MM, INCLUYE: PEGAMENTO, ESTOPA, LIMPIADOR, MANO DE OBRA, PRUEBA, EQUIPO DE SEGURIDAD, DEPRESIACION DE EQUIPO Y HERRAMIENTA. | PZA | 3
SI5BSPC4019 | CODO PVC SPEARS HIDRAULICO C40 CEMENTAR DE 45 X 19MM, INCLUYE: PEGAMENTO, ESTOPA, LIMPIADOR, MANO DE OBRA, PRUEBA, EQUIPO DE SEGURIDAD, DEPRESIACION DE EQUIPO Y HERRAMIENTA. | PZA | 3
SI5BSPC4025 | CODO PVC SPEARS HIDRAULICO C40 CEMENTAR DE 45 X 25MM, INCLUYE: PEGAMENTO, ESTOPA, LIMPIADOR, MANO DE OBRA, PRUEBA, EQUIPO DE SEGURIDAD, DEPRESIACION DE EQUIPO Y HERRAMIENTA. | PZA | 3
SI5BSPC4032 | CODO PVC SPEARS HIDRAULICO C40 CEMENTAR DE 45 X 32MM, INCLUYE: PEGAMENTO, ESTOPA, LIMPIADOR, MANO DE OBRA, PRUEBA, EQUIPO DE SEGURIDAD, DEPRESIACION DE EQUIPO Y HERRAMIENTA. | PZA | 3
SI6BSPC4013 | TEE PVC SPEARS HIDRAULICO C40 CEMENTAR DE 13MM, INCLUYE: PEGAMENTO, ESTOPA, LIMPIADOR, MANO DE OBRA, PRUEBA, EQUIPO DE SEGURIDAD, DEPRESIACION DE EQUIPO Y HERRAMIENTA. | PZA | 1
SI6BSPC4019 | TEE PVC SPEARS HIDRAULICO C40 CEMENTAR DE 19MM, INCLUYE: PEGAMENTO, ESTOPA, LIMPIADOR, MANO DE OBRA, PRUEBA, EQUIPO DE SEGURIDAD, DEPRESIACION DE EQUIPO Y HERRAMIENTA. | PZA | 1
SI6BSPC4025 | TEE PVC SPEARS HIDRAULICO C40 CEMENTAR DE 25MM, INCLUYE: PEGAMENTO, ESTOPA, LIMPIADOR, MANO DE OBRA, PRUEBA, EQUIPO DE SEGURIDAD, DEPRESIACION DE EQUIPO Y HERRAMIENTA. | PZA | 1
SI6BSPC4032 | TEE PVC SPEARS HIDRAULICO C40 CEMENTAR DE 32MM, INCLUYE: PEGAMENTO, ESTOPA, LIMPIADOR, MANO DE OBRA, PRUEBA, EQUIPO DE SEGURIDAD, DEPRESIACION DE EQUIPO Y HERRAMIENTA. | PZA | 2
SI13BSPC401913 | REDUCCION BUSHING PVC SPEARS HIDRAULICO C40 CEMENTAR DE 19 X 13MM, INCLUYE: PEGAMENTO, ESTOPA, LIMPIADOR, MANO DE OBRA, PRUEBA, EQUIPO DE SEGURIDAD, DEPRESIACION DE EQUIPO Y HERRAMIENTA. | PZA | 1
SI13BSPC402513 | REDUCCION BUSHING PVC SPEARS HIDRAULICO C40 CEMENTAR DE 25 X 13MM, INCLUYE: PEGAMENTO, ESTOPA, LIMPIADOR, MANO DE OBRA, PRUEBA, EQUIPO DE SEGURIDAD, DEPRESIACION DE EQUIPO Y HERRAMIENTA. | PZA | 1
SI13BSPC402519 | REDUCCION BUSHING PVC SPEARS HIDRAULICO C40 CEMENTAR DE 25 X 19MM, INCLUYE: PEGAMENTO, ESTOPA, LIMPIADOR, MANO DE OBRA, PRUEBA, EQUIPO DE SEGURIDAD, DEPRESIACION DE EQUIPO Y HERRAMIENTA. | PZA | 2
SI13BSPC403213 | REDUCCION BUSHING PVC SPEARS HIDRAULICO C40 CEMENTAR DE 32 X 13MM, INCLUYE: PEGAMENTO, ESTOPA, LIMPIADOR, MANO DE OBRA, PRUEBA, EQUIPO DE SEGURIDAD, DEPRESIACION DE EQUIPO Y HERRAMIENTA. | PZA | 1
SI13BSPC403219 | REDUCCION BUSHING PVC SPEARS HIDRAULICO C40 CEMENTAR DE 32 X 19MM, INCLUYE: PEGAMENTO, ESTOPA, LIMPIADOR, MANO DE OBRA, PRUEBA, EQUIPO DE SEGURIDAD, DEPRESIACION DE EQUIPO Y HERRAMIENTA. | PZA | 1
SI13BSPC403225 | REDUCCION BUSHING PVC SPEARS HIDRAULICO C40 CEMENTAR DE 32 X 25MM, INCLUYE: PEGAMENTO, ESTOPA, LIMPIADOR, MANO DE OBRA, PRUEBA, EQUIPO DE SEGURIDAD, DEPRESIACION DE EQUIPO Y HERRAMIENTA. | PZA | 1
SI15BSPC4013 | ADAPTADOR MACHO PVC SPEARS HIDRAULICO C40 CEMENTAR DE 13MM, INCLUYE: PEGAMENTO, ESTOPA, LIMPIADOR, MANO DE OBRA, PRUEBA, EQUIPO DE SEGURIDAD, DEPRESIACION DE EQUIPO Y HERRAMIENTA. | PZA | 1
SI15BSPC4019 | ADAPTADOR MACHO PVC SPEARS HIDRAULICO C40 CEMENTAR DE 19MM, INCLUYE: PEGAMENTO, ESTOPA, LIMPIADOR, MANO DE OBRA, PRUEBA, EQUIPO DE SEGURIDAD, DEPRESIACION DE EQUIPO Y HERRAMIENTA. | PZA | 1
SI15BSPC4025 | ADAPTADOR MACHO PVC SPEARS HIDRAULICO C40 CEMENTAR DE 25MM, INCLUYE: PEGAMENTO, ESTOPA, LIMPIADOR, MANO DE OBRA, PRUEBA, EQUIPO DE SEGURIDAD, DEPRESIACION DE EQUIPO Y HERRAMIENTA. | PZA | 1
SI15BSPC4032 | ADAPTADOR MACHO PVC SPEARS HIDRAULICO C40 CEMENTAR DE 32MM, INCLUYE: PEGAMENTO, ESTOPA, LIMPIADOR, MANO DE OBRA, PRUEBA, EQUIPO DE SEGURIDAD, DEPRESIACION DE EQUIPO Y HERRAMIENTA. | PZA | 2
SI16BSPC4013 | ADAPTADOR HEMBRA PVC SPEARS HIDRAULICO C40 CEMENTAR DE 13MM, INCLUYE: PEGAMENTO, ESTOPA, LIMPIADOR, MANO DE OBRA, PRUEBA, EQUIPO DE SEGURIDAD, DEPRESIACION DE EQUIPO Y HERRAMIENTA. | PZA | 1
SI16BSPC4019 | ADAPTADOR HEMBRA PVC SPEARS HIDRAULICO C40 CEMENTAR DE 19MM, INCLUYE: PEGAMENTO, ESTOPA, LIMPIADOR, MANO DE OBRA, PRUEBA, EQUIPO DE SEGURIDAD, DEPRESIACION DE EQUIPO Y HERRAMIENTA. | PZA | 2
SI16BSPC4025 | ADAPTADOR HEMBRA PVC SPEARS HIDRAULICO C40 CEMENTAR DE 25MM, INCLUYE: PEGAMENTO, ESTOPA, LIMPIADOR, MANO DE OBRA, PRUEBA, EQUIPO DE SEGURIDAD, DEPRESIACION DE EQUIPO Y HERRAMIENTA. | PZA | 1
SI16BSPC4032 | ADAPTADOR HEMBRA PVC SPEARS HIDRAULICO C40 CEMENTAR DE 32MM, INCLUYE: PEGAMENTO, ESTOPA, LIMPIADOR, MANO DE OBRA, PRUEBA, EQUIPO DE SEGURIDAD, DEPRESIACION DE EQUIPO Y HERRAMIENTA. | PZA | 1
SI21BSPC4013 | TAPON CAPA PVC SPEARS HIDRAULICO C40 CEMENTAR DE 13MM, INCLUYE: PEGAMENTO, ESTOPA, LIMPIADOR, MANO DE OBRA, PRUEBA, EQUIPO DE SEGURIDAD, DEPRESIACION DE EQUIPO Y HERRAMIENTA. | PZA | 1
SI21BSPC4019 | TAPON CAPA PVC SPEARS HIDRAULICO C40 CEMENTAR DE 19MM, INCLUYE: PEGAMENTO, ESTOPA, LIMPIADOR, MANO DE OBRA, PRUEBA, EQUIPO DE SEGURIDAD, DEPRESIACION DE EQUIPO Y HERRAMIENTA. | PZA | 1
SI21BSPC4025 | TAPON CAPA PVC SPEARS HIDRAULICO C40 CEMENTAR DE 25MM, INCLUYE: PEGAMENTO, ESTOPA, LIMPIADOR, MANO DE OBRA, PRUEBA, EQUIPO DE SEGURIDAD, DEPRESIACION DE EQUIPO Y HERRAMIENTA. | PZA | 1
SI21BSPC4032 | TAPON CAPA PVC SPEARS HIDRAULICO C40 CEMENTAR DE 32MM, INCLUYE: PEGAMENTO, ESTOPA, LIMPIADOR, MANO DE OBRA, PRUEBA, EQUIPO DE SEGURIDAD, DEPRESIACION DE EQUIPO Y HERRAMIENTA. | PZA | 1
SI1BFTC4075 | TUBERIA PVC FUTURA HIDRAULICO C40 CEMENTAR DE 75MM, INCLUYE: PEGAMENTO, ESTOPA, LIMPIADOR, MANO DE OBRA, PRUEBA, EQUIPO DE SEGURIDAD, DEPRESIACION DE EQUIPO Y HERRAMIENTA. | MTS | 18
SI2BSPC4075 | COPLE PVC SPEARS HIDRAULICO C40 CEMENTAR DE 75MM, INCLUYE: PEGAMENTO, ESTOPA, LIMPIADOR, MANO DE OBRA, PRUEBA, EQUIPO DE SEGURIDAD, DEPRESIACION DE EQUIPO Y HERRAMIENTA. | PZA | 4
SI4BSPC4050 | CODO PVC SPEARS HIDRAULICO C40 CEMENTAR DE 90 X 50MM, INCLUYE: PEGAMENTO, ESTOPA, LIMPIADOR, MANO DE OBRA, PRUEBA, EQUIPO DE SEGURIDAD, DEPRESIACION DE EQUIPO Y HERRAMIENTA. | PZA | 4
SI6BSPC4075 | TEE PVC SPEARS HIDRAULICO C40 CEMENTAR DE 75MM, INCLUYE: PEGAMENTO, ESTOPA, LIMPIADOR, MANO DE OBRA, PRUEBA, EQUIPO DE SEGURIDAD, DEPRESIACION DE EQUIPO Y HERRAMIENTA. | PZA | 1
SI15BSPC4075 | ADAPTADOR MACHO PVC SPEARS HIDRAULICO C40 CEMENTAR DE 75MM, INCLUYE: PEGAMENTO, ESTOPA, LIMPIADOR, MANO DE OBRA, PRUEBA, EQUIPO DE SEGURIDAD, DEPRESIACION DE EQUIPO Y HERRAMIENTA. | PZA | 1
SI48BSPC40100 | BRIDA DE CEMENTAR PVC SPEARS HIDRAULICO C40 CEMENTAR DE 100MM, INCLUYE: PEGAMENTO, ESTOPA, LIMPIADOR, MANO DE OBRA, PRUEBA, EQUIPO DE SEGURIDAD, DEPRESIACION DE EQUIPO Y HERRAMIENTA. | PZA | 1
SI13BSPC4010050 | REDUCCION BUSHING PVC SPEARS HIDRAULICO C40 CEMENTAR DE 100 X 50MM, INCLUYE: PEGAMENTO, ESTOPA, LIMPIADOR, MANO DE OBRA, PRUEBA, EQUIPO DE SEGURIDAD, DEPRESIACION DE EQUIPO Y HERRAMIENTA. | PZA | 1
SI4BSPC4075 | CODO PVC SPEARS HIDRAULICO C40 CEMENTAR DE 90 X 75MM, INCLUYE: PEGAMENTO, ESTOPA, LIMPIADOR, MANO DE OBRA, PRUEBA, EQUIPO DE SEGURIDAD, DEPRESIACION DE EQUIPO Y HERRAMIENTA. | PZA | 3
SI13BSPC407550 | REDUCCION BUSHING PVC SPEARS HIDRAULICO C40 CEMENTAR DE 75 X 50MM, INCLUYE: PEGAMENTO, ESTOPA, LIMPIADOR, MANO DE OBRA, PRUEBA, EQUIPO DE SEGURIDAD, DEPRESIACION DE EQUIPO Y HERRAMIENTA. | PZA | 1
SI5BSPC4050 | CODO PVC SPEARS HIDRAULICO C40 CEMENTAR DE 45 X 50MM, INCLUYE: PEGAMENTO, ESTOPA, LIMPIADOR, MANO DE OBRA, PRUEBA, EQUIPO DE SEGURIDAD, DEPRESIACION DE EQUIPO Y HERRAMIENTA. | PZA | 2
SI1CCNTM13 | TUBERIA DE COBRE NACOBRE TIPO "M" DE 13MM, INCLUYE: SOLDAURA DE ESTAÑO 50-50, SOLDADURA 95-5, PASTA PARA SOLDAR O FUNDENTE, ESTOPA, GAS , MANO DE OBRA, PRUEBA, EQUIPO DE SEGURIDAD, DEPRESIACION DE EQUIPO Y HERRAMIENTA. | MTS | 153
SI1CCNTM19 | TUBERIA DE COBRE NACOBRE TIPO "M" DE 19MM, INCLUYE: SOLDAURA DE ESTAÑO 50-50, SOLDADURA 95-5, PASTA PARA SOLDAR O FUNDENTE, ESTOPA, GAS , MANO DE OBRA, PRUEBA, EQUIPO DE SEGURIDAD, DEPRESIACION DE EQUIPO Y HERRAMIENTA. | MTS | 33
SI1CCNTM25 | TUBERIA DE COBRE NACOBRE TIPO "M" DE 25MM, INCLUYE: SOLDAURA DE ESTAÑO 50-50, SOLDADURA 95-5, PASTA PARA SOLDAR O FUNDENTE, ESTOPA, GAS , MANO DE OBRA, PRUEBA, EQUIPO DE SEGURIDAD, DEPRESIACION DE EQUIPO Y HERRAMIENTA. | MTS | 43
SI1CCNTM32 | TUBERIA DE COBRE NACOBRE TIPO "M" DE 32MM, INCLUYE: SOLDAURA DE ESTAÑO 50-50, SOLDADURA 95-5, PASTA PARA SOLDAR O FUNDENTE, ESTOPA, GAS , MANO DE OBRA, PRUEBA, EQUIPO DE SEGURIDAD, DEPRESIACION DE EQUIPO Y HERRAMIENTA. | MTS | 146
SI1CCNTM38 | TUBERIA DE COBRE NACOBRE TIPO "M" DE 38MM, INCLUYE: SOLDAURA DE ESTAÑO 50-50, SOLDADURA 95-5, PASTA PARA SOLDAR O FUNDENTE, ESTOPA, GAS , MANO DE OBRA, PRUEBA, EQUIPO DE SEGURIDAD, DEPRESIACION DE EQUIPO Y HERRAMIENTA. | MTS | 27
SI1CCNTM50 | TUBERIA DE COBRE NACOBRE TIPO "M" DE 50MM, INCLUYE: SOLDAURA DE ESTAÑO 50-50, SOLDADURA 95-5, PASTA PARA SOLDAR O FUNDENTE, ESTOPA, GAS , MANO DE OBRA, PRUEBA, EQUIPO DE SEGURIDAD, DEPRESIACION DE EQUIPO Y HERRAMIENTA. | MTS | 78
SI1CCNTM64 | TUBERIA DE COBRE NACOBRE TIPO "M" DE 64MM, INCLUYE: SOLDAURA DE ESTAÑO 50-50, SOLDADURA 95-5, PASTA PARA SOLDAR O FUNDENTE, ESTOPA, GAS , MANO DE OBRA, PRUEBA, EQUIPO DE SEGURIDAD, DEPRESIACION DE EQUIPO Y HERRAMIENTA. | MTS | 10
SI1CCNTM75 | TUBERIA DE COBRE NACOBRE TIPO "M" DE 75MM, INCLUYE: SOLDAURA DE ESTAÑO 50-50, SOLDADURA 95-5, PASTA PARA SOLDAR O FUNDENTE, ESTOPA, GAS , MANO DE OBRA, PRUEBA, EQUIPO DE SEGURIDAD, DEPRESIACION DE EQUIPO Y HERRAMIENTA. | MTS | 21
SI1CCNTM100 | TUBERIA DE COBRE NACOBRE TIPO "M" DE 100MM, INCLUYE: SOLDAURA DE ESTAÑO 50-50, SOLDADURA 95-5, PASTA PARA SOLDAR O FUNDENTE, ESTOPA, GAS , MANO DE OBRA, PRUEBA, EQUIPO DE SEGURIDAD, DEPRESIACION DE EQUIPO Y HERRAMIENTA. | MTS | 4
SI2CNC13 | COPLE DE COBRE NACOBRE DE 13MM, INCLUYE: SOLDAURA DE ESTAÑO 50-50, SOLDADURA 95-5, PASTA PARA SOLDAR O FUNDENTE, ESTOPA, GAS , MANO DE OBRA, PRUEBA, EQUIPO DE SEGURIDAD, DEPRESIACION DE EQUIPO Y HERRAMIENTA. | PZA | 25
SI2CNC19 | COPLE DE COBRE NACOBRE DE 19MM, INCLUYE: SOLDAURA DE ESTAÑO 50-50, SOLDADURA 95-5, PASTA PARA SOLDAR O FUNDENTE, ESTOPA, GAS , MANO DE OBRA, PRUEBA, EQUIPO DE SEGURIDAD, DEPRESIACION DE EQUIPO Y HERRAMIENTA. | PZA | 6
SI2CNC25 | COPLE DE COBRE NACOBRE DE 25MM, INCLUYE: SOLDAURA DE ESTAÑO 50-50, SOLDADURA 95-5, PASTA PARA SOLDAR O FUNDENTE, ESTOPA, GAS , MANO DE OBRA, PRUEBA, EQUIPO DE SEGURIDAD, DEPRESIACION DE EQUIPO Y HERRAMIENTA. | PZA | 7
SI2CNC32 | COPLE DE COBRE NACOBRE DE 32MM, INCLUYE: SOLDAURA DE ESTAÑO 50-50, SOLDADURA 95-5, PASTA PARA SOLDAR O FUNDENTE, ESTOPA, GAS , MANO DE OBRA, PRUEBA, EQUIPO DE SEGURIDAD, DEPRESIACION DE EQUIPO Y HERRAMIENTA. | PZA | 25
SI2CNC38 | COPLE DE COBRE NACOBRE DE 38MM, INCLUYE: SOLDAURA DE ESTAÑO 50-50, SOLDADURA 95-5, PASTA PARA SOLDAR O FUNDENTE, ESTOPA, GAS , MANO DE OBRA, PRUEBA, EQUIPO DE SEGURIDAD, DEPRESIACION DE EQUIPO Y HERRAMIENTA. | PZA | 5
SI2CNC50 | COPLE DE COBRE NACOBRE DE 50MM, INCLUYE: SOLDAURA DE ESTAÑO 50-50, SOLDADURA 95-5, PASTA PARA SOLDAR O FUNDENTE, ESTOPA, GAS , MANO DE OBRA, PRUEBA, EQUIPO DE SEGURIDAD, DEPRESIACION DE EQUIPO Y HERRAMIENTA. | PZA | 13
SI2CNC64 | COPLE DE COBRE NACOBRE DE 64MM, INCLUYE: SOLDAURA DE ESTAÑO 50-50, SOLDADURA 95-5, PASTA PARA SOLDAR O FUNDENTE, ESTOPA, GAS , MANO DE OBRA, PRUEBA, EQUIPO DE SEGURIDAD, DEPRESIACION DE EQUIPO Y HERRAMIENTA. | PZA | 3
SI2CNC75 | COPLE DE COBRE NACOBRE DE 75MM, INCLUYE: SOLDAURA DE ESTAÑO 50-50, SOLDADURA 95-5, PASTA PARA SOLDAR O FUNDENTE, ESTOPA, GAS , MANO DE OBRA, PRUEBA, EQUIPO DE SEGURIDAD, DEPRESIACION DE EQUIPO Y HERRAMIENTA. | PZA | 4
SI4CNC13 | CODO DE COBRE NACOBRE DE 90 X 13MM, INCLUYE: SOLDAURA DE ESTAÑO 50-50, SOLDADURA 95-5, PASTA PARA SOLDAR O FUNDENTE, ESTOPA, GAS , MANO DE OBRA, PRUEBA, EQUIPO DE SEGURIDAD, DEPRESIACION DE EQUIPO Y HERRAMIENTA. | PZA | 86
SI4CNC19 | CODO DE COBRE NACOBRE DE 90 X 19MM, INCLUYE: SOLDAURA DE ESTAÑO 50-50, SOLDADURA 95-5, PASTA PARA SOLDAR O FUNDENTE, ESTOPA, GAS , MANO DE OBRA, PRUEBA, EQUIPO DE SEGURIDAD, DEPRESIACION DE EQUIPO Y HERRAMIENTA. | PZA | 8
SI4CNC25 | CODO DE COBRE NACOBRE DE 90 X 25MM, INCLUYE: SOLDAURA DE ESTAÑO 50-50, SOLDADURA 95-5, PASTA PARA SOLDAR O FUNDENTE, ESTOPA, GAS , MANO DE OBRA, PRUEBA, EQUIPO DE SEGURIDAD, DEPRESIACION DE EQUIPO Y HERRAMIENTA. | PZA | 2
SI4CNC32 | CODO DE COBRE NACOBRE DE 90 X 32MM, INCLUYE: SOLDAURA DE ESTAÑO 50-50, SOLDADURA 95-5, PASTA PARA SOLDAR O FUNDENTE, ESTOPA, GAS , MANO DE OBRA, PRUEBA, EQUIPO DE SEGURIDAD, DEPRESIACION DE EQUIPO Y HERRAMIENTA. | PZA | 77
SI4CNC38 | CODO DE COBRE NACOBRE DE 90 X 38MM, INCLUYE: SOLDAURA DE ESTAÑO 50-50, SOLDADURA 95-5, PASTA PARA SOLDAR O FUNDENTE, ESTOPA, GAS , MANO DE OBRA, PRUEBA, EQUIPO DE SEGURIDAD, DEPRESIACION DE EQUIPO Y HERRAMIENTA. | PZA | 8
SI4CNC50 | CODO DE COBRE NACOBRE DE 90 X 50MM, INCLUYE: SOLDAURA DE ESTAÑO 50-50, SOLDADURA 95-5, PASTA PARA SOLDAR O FUNDENTE, ESTOPA, GAS , MANO DE OBRA, PRUEBA, EQUIPO DE SEGURIDAD, DEPRESIACION DE EQUIPO Y HERRAMIENTA. | PZA | 4
SI4CNC64 | CODO DE COBRE NACOBRE DE 90 X 64MM, INCLUYE: SOLDAURA DE ESTAÑO 50-50, SOLDADURA 95-5, PASTA PARA SOLDAR O FUNDENTE, ESTOPA, GAS , MANO DE OBRA, PRUEBA, EQUIPO DE SEGURIDAD, DEPRESIACION DE EQUIPO Y HERRAMIENTA. | PZA | 1
SI4CNC75 | CODO DE COBRE NACOBRE DE 90 X 75MM, INCLUYE: SOLDAURA DE ESTAÑO 50-50, SOLDADURA 95-5, PASTA PARA SOLDAR O FUNDENTE, ESTOPA, GAS , MANO DE OBRA, PRUEBA, EQUIPO DE SEGURIDAD, DEPRESIACION DE EQUIPO Y HERRAMIENTA. | PZA | 3
SI6CNC13 | TEE DE COBRE NACOBRE DE 13MM, INCLUYE: SOLDAURA DE ESTAÑO 50-50, SOLDADURA 95-5, PASTA PARA SOLDAR O FUNDENTE, ESTOPA, GAS , MANO DE OBRA, PRUEBA, EQUIPO DE SEGURIDAD, DEPRESIACION DE EQUIPO Y HERRAMIENTA. | PZA | 22
SI6CNC19 | TEE DE COBRE NACOBRE DE 19MM, INCLUYE: SOLDAURA DE ESTAÑO 50-50, SOLDADURA 95-5, PASTA PARA SOLDAR O FUNDENTE, ESTOPA, GAS , MANO DE OBRA, PRUEBA, EQUIPO DE SEGURIDAD, DEPRESIACION DE EQUIPO Y HERRAMIENTA. | PZA | 5
SI6CNC25 | TEE DE COBRE NACOBRE DE 25MM, INCLUYE: SOLDAURA DE ESTAÑO 50-50, SOLDADURA 95-5, PASTA PARA SOLDAR O FUNDENTE, ESTOPA, GAS , MANO DE OBRA, PRUEBA, EQUIPO DE SEGURIDAD, DEPRESIACION DE EQUIPO Y HERRAMIENTA. | PZA | 3
SI6CNC32 | TEE DE COBRE NACOBRE DE 32MM, INCLUYE: SOLDAURA DE ESTAÑO 50-50, SOLDADURA 95-5, PASTA PARA SOLDAR O FUNDENTE, ESTOPA, GAS , MANO DE OBRA, PRUEBA, EQUIPO DE SEGURIDAD, DEPRESIACION DE EQUIPO Y HERRAMIENTA. | PZA | 19
SI6CNC38 | TEE DE COBRE NACOBRE DE 38MM, INCLUYE: SOLDAURA DE ESTAÑO 50-50, SOLDADURA 95-5, PASTA PARA SOLDAR O FUNDENTE, ESTOPA, GAS , MANO DE OBRA, PRUEBA, EQUIPO DE SEGURIDAD, DEPRESIACION DE EQUIPO Y HERRAMIENTA. | PZA | 16
SI6CNC50 | TEE DE COBRE NACOBRE DE 50MM, INCLUYE: SOLDAURA DE ESTAÑO 50-50, SOLDADURA 95-5, PASTA PARA SOLDAR O FUNDENTE, ESTOPA, GAS , MANO DE OBRA, PRUEBA, EQUIPO DE SEGURIDAD, DEPRESIACION DE EQUIPO Y HERRAMIENTA. | PZA | 7
SI6CNC64 | TEE DE COBRE NACOBRE DE 64MM, INCLUYE: SOLDAURA DE ESTAÑO 50-50, SOLDADURA 95-5, PASTA PARA SOLDAR O FUNDENTE, ESTOPA, GAS , MANO DE OBRA, PRUEBA, EQUIPO DE SEGURIDAD, DEPRESIACION DE EQUIPO Y HERRAMIENTA. | PZA | 3
SI6CNC75 | TEE DE COBRE NACOBRE DE 75MM, INCLUYE: SOLDAURA DE ESTAÑO 50-50, SOLDADURA 95-5, PASTA PARA SOLDAR O FUNDENTE, ESTOPA, GAS , MANO DE OBRA, PRUEBA, EQUIPO DE SEGURIDAD, DEPRESIACION DE EQUIPO Y HERRAMIENTA. | PZA | 1
SI13CNC1913 | REDUCCION BUSHING NACOBRE DE COBRE DE 19 X 13MM, INCLUYE: SOLDAURA DE ESTAÑO 50-50, SOLDADURA 95-5, PASTA PARA SOLDAR O FUNDENTE, ESTOPA, GAS, MANO DE OBRA, PRUEBA, EQUIPO DE SEGURIDAD, DEPRESIACION DE EQUIPO Y HERRAMIENTA. | PZA | 13
SI13CNC2513 | REDUCCION BUSHING NACOBRE DE COBRE DE 25 X 13MM, INCLUYE: SOLDAURA DE ESTAÑO 50-50, SOLDADURA 95-5, PASTA PARA SOLDAR O FUNDENTE, ESTOPA, GAS, MANO DE OBRA, PRUEBA, EQUIPO DE SEGURIDAD, DEPRESIACION DE EQUIPO Y HERRAMIENTA. | PZA | 1
SI13CNC2519 | REDUCCION BUSHING NACOBRE DE COBRE DE 25 X 19MM, INCLUYE: SOLDAURA DE ESTAÑO 50-50, SOLDADURA 95-5, PASTA PARA SOLDAR O FUNDENTE, ESTOPA, GAS, MANO DE OBRA, PRUEBA, EQUIPO DE SEGURIDAD, DEPRESIACION DE EQUIPO Y HERRAMIENTA. | PZA | 4
SI13CNC3213 | REDUCCION BUSHING NACOBRE DE COBRE DE 32 X 13MM, INCLUYE: SOLDAURA DE ESTAÑO 50-50, SOLDADURA 95-5, PASTA PARA SOLDAR O FUNDENTE, ESTOPA, GAS, MANO DE OBRA, PRUEBA, EQUIPO DE SEGURIDAD, DEPRESIACION DE EQUIPO Y HERRAMIENTA. | PZA | 3
SI13CNC3219 | REDUCCION BUSHING NACOBRE DE COBRE DE 32 X 19MM, INCLUYE: SOLDAURA DE ESTAÑO 50-50, SOLDADURA 95-5, PASTA PARA SOLDAR O FUNDENTE, ESTOPA, GAS, MANO DE OBRA, PRUEBA, EQUIPO DE SEGURIDAD, DEPRESIACION DE EQUIPO Y HERRAMIENTA. | PZA | 1
SI13CNC3225 | REDUCCION BUSHING NACOBRE DE COBRE DE 32 X 25MM, INCLUYE: SOLDAURA DE ESTAÑO 50-50, SOLDADURA 95-5, PASTA PARA SOLDAR O FUNDENTE, ESTOPA, GAS, MANO DE OBRA, PRUEBA, EQUIPO DE SEGURIDAD, DEPRESIACION DE EQUIPO Y HERRAMIENTA. | PZA | 6
SI13CNC3813 | REDUCCION BUSHING NACOBRE DE COBRE DE 38 X 13MM, INCLUYE: SOLDAURA DE ESTAÑO 50-50, SOLDADURA 95-5, PASTA PARA SOLDAR O FUNDENTE, ESTOPA, GAS, MANO DE OBRA, PRUEBA, EQUIPO DE SEGURIDAD, DEPRESIACION DE EQUIPO Y HERRAMIENTA. | PZA | 7
SI13CNC3825 | REDUCCION BUSHING NACOBRE DE COBRE DE 38 X 25MM, INCLUYE: SOLDAURA DE ESTAÑO 50-50, SOLDADURA 95-5, PASTA PARA SOLDAR O FUNDENTE, ESTOPA, GAS, MANO DE OBRA, PRUEBA, EQUIPO DE SEGURIDAD, DEPRESIACION DE EQUIPO Y HERRAMIENTA. | PZA | 3
SI13CNC3832 | REDUCCION BUSHING NACOBRE DE COBRE DE 38 X 32MM, INCLUYE: SOLDAURA DE ESTAÑO 50-50, SOLDADURA 95-5, PASTA PARA SOLDAR O FUNDENTE, ESTOPA, GAS, MANO DE OBRA, PRUEBA, EQUIPO DE SEGURIDAD, DEPRESIACION DE EQUIPO Y HERRAMIENTA. | PZA | 12
SI13CNC5019 | REDUCCION BUSHING NACOBRE DE COBRE DE 50 X 19MM, INCLUYE: SOLDAURA DE ESTAÑO 50-50, SOLDADURA 95-5, PASTA PARA SOLDAR O FUNDENTE, ESTOPA, GAS, MANO DE OBRA, PRUEBA, EQUIPO DE SEGURIDAD, DEPRESIACION DE EQUIPO Y HERRAMIENTA. | PZA | 2
SI13CNC5025 | REDUCCION BUSHING NACOBRE DE COBRE DE 50 X 25MM, INCLUYE: SOLDAURA DE ESTAÑO 50-50, SOLDADURA 95-5, PASTA PARA SOLDAR O FUNDENTE, ESTOPA, GAS, MANO DE OBRA, PRUEBA, EQUIPO DE SEGURIDAD, DEPRESIACION DE EQUIPO Y HERRAMIENTA. | PZA | 1
SI13CNC5032 | REDUCCION BUSHING NACOBRE DE COBRE DE 50 X 32MM, INCLUYE: SOLDAURA DE ESTAÑO 50-50, SOLDADURA 95-5, PASTA PARA SOLDAR O FUNDENTE, ESTOPA, GAS, MANO DE OBRA, PRUEBA, EQUIPO DE SEGURIDAD, DEPRESIACION DE EQUIPO Y HERRAMIENTA. | PZA | 2
SI13CNC5038 | REDUCCION BUSHING NACOBRE DE COBRE DE 50 X 38MM, INCLUYE: SOLDAURA DE ESTAÑO 50-50, SOLDADURA 95-5, PASTA PARA SOLDAR O FUNDENTE, ESTOPA, GAS, MANO DE OBRA, PRUEBA, EQUIPO DE SEGURIDAD, DEPRESIACION DE EQUIPO Y HERRAMIENTA. | PZA | 7
SI13CNC6432 | REDUCCION BUSHING NACOBRE DE COBRE DE 64 X 32MM, INCLUYE: SOLDAURA DE ESTAÑO 50-50, SOLDADURA 95-5, PASTA PARA SOLDAR O FUNDENTE, ESTOPA, GAS, MANO DE OBRA, PRUEBA, EQUIPO DE SEGURIDAD, DEPRESIACION DE EQUIPO Y HERRAMIENTA. | PZA | 1
SI13CNC6438 | REDUCCION BUSHING NACOBRE DE COBRE DE 64 X 38MM, INCLUYE: SOLDAURA DE ESTAÑO 50-50, SOLDADURA 95-5, PASTA PARA SOLDAR O FUNDENTE, ESTOPA, GAS, MANO DE OBRA, PRUEBA, EQUIPO DE SEGURIDAD, DEPRESIACION DE EQUIPO Y HERRAMIENTA. | PZA | 1
SI13CNC6450 | REDUCCION BUSHING NACOBRE DE COBRE DE 64 X 50MM, INCLUYE: SOLDAURA DE ESTAÑO 50-50, SOLDADURA 95-5, PASTA PARA SOLDAR O FUNDENTE, ESTOPA, GAS, MANO DE OBRA, PRUEBA, EQUIPO DE SEGURIDAD, DEPRESIACION DE EQUIPO Y HERRAMIENTA. | PZA | 1
SI13CNC7532 | REDUCCION BUSHING NACOBRE DE COBRE DE 75 X 32MM, INCLUYE: SOLDAURA DE ESTAÑO 50-50, SOLDADURA 95-5, PASTA PARA SOLDAR O FUNDENTE, ESTOPA, GAS, MANO DE OBRA, PRUEBA, EQUIPO DE SEGURIDAD, DEPRESIACION DE EQUIPO Y HERRAMIENTA. | PZA | 1
SI13CNC7538 | REDUCCION BUSHING NACOBRE DE COBRE DE 75 X 38MM, INCLUYE: SOLDAURA DE ESTAÑO 50-50, SOLDADURA 95-5, PASTA PARA SOLDAR O FUNDENTE, ESTOPA, GAS, MANO DE OBRA, PRUEBA, EQUIPO DE SEGURIDAD, DEPRESIACION DE EQUIPO Y HERRAMIENTA. | PZA | 1
SI13CNC7550 | REDUCCION BUSHING NACOBRE DE COBRE DE 75 X 50MM, INCLUYE: SOLDAURA DE ESTAÑO 50-50, SOLDADURA 95-5, PASTA PARA SOLDAR O FUNDENTE, ESTOPA, GAS, MANO DE OBRA, PRUEBA, EQUIPO DE SEGURIDAD, DEPRESIACION DE EQUIPO Y HERRAMIENTA. | PZA | 1
SI13CNC7564 | REDUCCION BUSHING NACOBRE DE COBRE DE 75 X 64MM, INCLUYE: SOLDAURA DE ESTAÑO 50-50, SOLDADURA 95-5, PASTA PARA SOLDAR O FUNDENTE, ESTOPA, GAS, MANO DE OBRA, PRUEBA, EQUIPO DE SEGURIDAD, DEPRESIACION DE EQUIPO Y HERRAMIENTA. | PZA | 1
SI13CNC10025 | REDUCCION BUSHING NACOBRE DE COBRE DE 100 X 25MM, INCLUYE: SOLDAURA DE ESTAÑO 50-50, SOLDADURA 95-5, PASTA PARA SOLDAR O FUNDENTE, ESTOPA, GAS, MANO DE OBRA, EQUIPO Y HERRAMIENTA. | PZA | 1
SI13CNC10050 | REDUCCION BUSHING NACOBRE DE COBRE DE 100 X 50MM, INCLUYE: SOLDAURA DE ESTAÑO 50-50, SOLDADURA 95-5, PASTA PARA SOLDAR O FUNDENTE, ESTOPA, GAS, MANO DE OBRA, EQUIPO Y HERRAMIENTA. | PZA | 3
SI13CNC10075 | REDUCCION BUSHING NACOBRE DE COBRE DE 100 X 75MM, INCLUYE: SOLDAURA DE ESTAÑO 50-50, SOLDADURA 95-5, PASTA PARA SOLDAR O FUNDENTE, ESTOPA, GAS, MANO DE OBRA, PRUEBA, EQUIPO DE SEGURIDAD, DEPRESIACION DE EQUIPO Y HERRAMIENTA. | PZA | 1
SI16CNC32 | ADAPTADOR HEMBRA NACOBRE DE COBRE DE 32MM, INCLUYE: SOLDAURA DE ESTAÑO 50-50, SOLDADURA 95-5, PASTA PARA SOLDAR O FUNDENTE, ESTOPA, GAS, MANO DE OBRA, PRUEBA, EQUIPO DE SEGURIDAD, DEPRESIACION DE EQUIPO Y HERRAMIENTA. | PZA | 1
SI16CNC50 | ADAPTADOR HEMBRA NACOBRE DE COBRE DE 50MM, INCLUYE: SOLDAURA DE ESTAÑO 50-50, SOLDADURA 95-5, PASTA PARA SOLDAR O FUNDENTE, ESTOPA, GAS, MANO DE OBRA, PRUEBA, EQUIPO DE SEGURIDAD, DEPRESIACION DE EQUIPO Y HERRAMIENTA. | PZA | 1
SI15CNC13 | ADAPTADOR MACHO NACOBRE DE COBRE DE 13MM, INCLUYE: SOLDAURA DE ESTAÑO 50-50, SOLDADURA 95-5, PASTA PARA SOLDAR O FUNDENTE, ESTOPA, GAS, MANO DE OBRA, PRUEBA, EQUIPO DE SEGURIDAD, DEPRESIACION DE EQUIPO Y HERRAMIENTA. | PZA | 43
SI15CNC19 | ADAPTADOR MACHO NACOBRE DE COBRE DE 19MM, INCLUYE: SOLDAURA DE ESTAÑO 50-50, SOLDADURA 95-5, PASTA PARA SOLDAR O FUNDENTE, ESTOPA, GAS, MANO DE OBRA, PRUEBA, EQUIPO DE SEGURIDAD, DEPRESIACION DE EQUIPO Y HERRAMIENTA. | PZA | 4
SI15CNC25 | ADAPTADOR MACHO NACOBRE DE COBRE DE 25MM, INCLUYE: SOLDAURA DE ESTAÑO 50-50, SOLDADURA 95-5, PASTA PARA SOLDAR O FUNDENTE, ESTOPA, GAS, MANO DE OBRA, PRUEBA, EQUIPO DE SEGURIDAD, DEPRESIACION DE EQUIPO Y HERRAMIENTA. | PZA | 18
SI15CNC32 | ADAPTADOR MACHO NACOBRE DE COBRE DE 32MM, INCLUYE: SOLDAURA DE ESTAÑO 50-50, SOLDADURA 95-5, PASTA PARA SOLDAR O FUNDENTE, ESTOPA, GAS, MANO DE OBRA, PRUEBA, EQUIPO DE SEGURIDAD, DEPRESIACION DE EQUIPO Y HERRAMIENTA. | PZA | 34
SI15CNC38 | ADAPTADOR MACHO NACOBRE DE COBRE DE 38MM, INCLUYE: SOLDAURA DE ESTAÑO 50-50, SOLDADURA 95-5, PASTA PARA SOLDAR O FUNDENTE, ESTOPA, GAS, MANO DE OBRA, PRUEBA, EQUIPO DE SEGURIDAD, DEPRESIACION DE EQUIPO Y HERRAMIENTA. | PZA | 27
SI15CNC50 | ADAPTADOR MACHO NACOBRE DE COBRE DE 50MM, INCLUYE: SOLDAURA DE ESTAÑO 50-50, SOLDADURA 95-5, PASTA PARA SOLDAR O FUNDENTE, ESTOPA, GAS, MANO DE OBRA, PRUEBA, EQUIPO DE SEGURIDAD, DEPRESIACION DE EQUIPO Y HERRAMIENTA. | PZA | 18
SI54CNC32 | TUERCA UNION ROSCADA HEMBRA NACOBRE DE COBRE DE 32MM, INCLUYE: SOLDAURA DE ESTAÑO 50-50, SOLDADURA 95-5, PASTA PARA SOLDAR O FUNDENTE, ESTOPA, GAS, MANO DE OBRA, PRUEBA, EQUIPO DE SEGURIDAD, DEPRESIACION DE EQUIPO Y HERRAMIENTA. | PZA | 1
SI54CNC50 | TUERCA UNION ROSCADA HEMBRA NACOBRE DE COBRE DE 50MM, INCLUYE: SOLDAURA DE ESTAÑO 50-50, SOLDADURA 95-5, PASTA PARA SOLDAR O FUNDENTE, ESTOPA, GAS, MANO DE OBRA, PRUEBA, EQUIPO DE SEGURIDAD, DEPRESIACION DE EQUIPO Y HERRAMIENTA. | PZA | 4
SI21CNC13 | TAPON HEMBRA DE COBRE NACOBRE DE 13MM, INCLUYE: SOLDAURA DE ESTAÑO 50-50, SOLDADURA 95-5, PASTA PARA SOLDAR O FUNDENTE, ESTOPA, GAS, MANO DE OBRA, PRUEBA, EQUIPO DE SEGURIDAD, DEPRESIACION DE EQUIPO Y HERRAMIENTA. | PZA | 22
SI21CNC25 | TAPON HEMBRADE COBRE NACOBRE DE 25MM, INCLUYE: SOLDAURA DE ESTAÑO 50-50, SOLDADURA 95-5, PASTA PARA SOLDAR O FUNDENTE, ESTOPA, GAS, MANO DE OBRA, PRUEBA, EQUIPO DE SEGURIDAD, DEPRESIACION DE EQUIPO Y HERRAMIENTA. | PZA | 16
SI21CNC32 | TAPON HEMBRADE COBRE NACOBRE DE 32MM, INCLUYE: SOLDAURA DE ESTAÑO 50-50, SOLDADURA 95-5, PASTA PARA SOLDAR O FUNDENTE, ESTOPA, GAS, MANO DE OBRA, PRUEBA, EQUIPO DE SEGURIDAD, DEPRESIACION DE EQUIPO Y HERRAMIENTA. | PZA | 16
SI1DTNC4019 | TUBERIA FOGO TERNIUM C40 DE 19MM, INCLUYE: TEFLON, PERMATEX, ESTOPA, LIMPIADOR, MANO DE OBRA, PRUEBA, EQUIPO DE SEGURIDAD, DEPRESIACION DE EQUIPO Y HERRAMIENTA. | MTS | 18
SI1DTNC4032 | TUBERIA FOGO TERNIUM C40 DE 32MM, INCLUYE: TEFLON, PERMATEX, ESTOPA, LIMPIADOR, MANO DE OBRA, PRUEBA, EQUIPO DE SEGURIDAD, DEPRESIACION DE EQUIPO Y HERRAMIENTA. | MTS | 30
SI31DCFC4006 | NIPLE 10CM DE LARGO (4" O 100MM) FOGO CIFUNSA C40 DE 06MM, INCLUYE: TEFLON, PERMATEX, ESTOPA, LIMPIADOR, MANO DE OBRA, PRUEBA, EQUIPO DE SEGURIDAD, DEPRESIACION DE EQUIPO Y HERRAMIENTA. | PZA | 3
SI31DCFC4013 | NIPLE 10CM DE LARGO (4" O 100MM) FOGO CIFUNSA C40 DE 13MM, INCLUYE: TEFLON, PERMATEX, ESTOPA, LIMPIADOR, MANO DE OBRA, PRUEBA, EQUIPO DE SEGURIDAD, DEPRESIACION DE EQUIPO Y HERRAMIENTA. | PZA | 9
SI31DCFC4019 | NIPLE 10CM DE LARGO (4" O 100MM) FOGO CIFUNSA C40 DE 19MM, INCLUYE: TEFLON, PERMATEX, ESTOPA, LIMPIADOR, MANO DE OBRA, PRUEBA, EQUIPO DE SEGURIDAD, DEPRESIACION DE EQUIPO Y HERRAMIENTA. | PZA | 15
SI31DCFC4025 | NIPLE 10CM DE LARGO (4" O 100MM) FOGO CIFUNSA C40 DE 25MM, INCLUYE: TEFLON, PERMATEX, ESTOPA, LIMPIADOR, MANO DE OBRA, PRUEBA, EQUIPO DE SEGURIDAD, DEPRESIACION DE EQUIPO Y HERRAMIENTA. | PZA | 18
SI31DCFC4032 | NIPLE 10CM DE LARGO (4" O 100MM) FOGO CIFUNSA C40 DE 32MM, INCLUYE: TEFLON, PERMATEX, ESTOPA, LIMPIADOR, MANO DE OBRA, PRUEBA, EQUIPO DE SEGURIDAD, DEPRESIACION DE EQUIPO Y HERRAMIENTA. | PZA | 49
SI31DCFC4010 | NIPLE 10CM DE LARGO (4" O 100MM) FOGO CIFUNSA C40 DE 501MM, INCLUYE: TEFLON, PERMATEX, ESTOPA, LIMPIADOR, MANO DE OBRA, PRUEBA, EQUIPO DE SEGURIDAD, DEPRESIACION DE EQUIPO Y HERRAMIENTA. | PZA | 12
SI35DCFC4038 | NIPLE 20CM DE LARGO (8" O 200MM) FOGO CIFUNSA C40 DE 38MM, INCLUYE: TEFLON, PERMATEX, ESTOPA, LIMPIADOR, MANO DE OBRA, PRUEBA, EQUIPO DE SEGURIDAD, DEPRESIACION DE EQUIPO Y HERRAMIENTA. | PZA | 18
SI51DCFC4019 | CODO ROSCADO HEMBRA FOGO CIFUNSA C40 DE 90 X 19MM, INCLUYE: TEFLON, PERMATEX, ESTOPA, LIMPIADOR, MANO DE OBRA, PRUEBA, EQUIPO DE SEGURIDAD, DEPRESIACION DE EQUIPO Y HERRAMIENTA. | PZA | 9
SI51DCFC4032 | CODO ROSCADO HEMBRA FOGO CIFUNSA C40 DE 90 X 32MM, INCLUYE: TEFLON, PERMATEX, ESTOPA, LIMPIADOR, MANO DE OBRA, PRUEBA, EQUIPO DE SEGURIDAD, DEPRESIACION DE EQUIPO Y HERRAMIENTA. | PZA | 57
SI51DCFC4038 | CODO ROSCADO HEMBRA FOGO CIFUNSA C40 DE 90 X 38MM, INCLUYE: TEFLON, PERMATEX, ESTOPA, LIMPIADOR, MANO DE OBRA, PRUEBA, EQUIPO DE SEGURIDAD, DEPRESIACION DE EQUIPO Y HERRAMIENTA. | PZA | 24
SI51DCFC4050 | CODO ROSCADO HEMBRA FOGO CIFUNSA C40 DE 90 X 50MM, INCLUYE: TEFLON, PERMATEX, ESTOPA, LIMPIADOR, MANO DE OBRA, PRUEBA, EQUIPO DE SEGURIDAD, DEPRESIACION DE EQUIPO Y HERRAMIENTA. | PZA | 7
SI5CNC50 | CODO DE COBRE NACOBRE DE 45 X 50MM, INCLUYE: SOLDAURA DE ESTAÑO 50-50, SOLDADURA 95-5, PASTA PARA SOLDAR O FUNDENTE, ESTOPA, GAS , MANO DE OBRA, PRUEBA, EQUIPO DE SEGURIDAD, DEPRESIACION DE EQUIPO Y HERRAMIENTA. | PZA | 3
SI69DCFC4013 | TEE ROSCADO HEMBRA FOGO CIFUNSA C40 DE 13MM, INCLUYE: TEFLON, PERMATEX, ESTOPA, LIMPIADOR, MANO DE OBRA, PRUEBA, EQUIPO DE SEGURIDAD, DEPRESIACION DE EQUIPO Y HERRAMIENTA. | PZA | 7
SI55DCFC401306 | REDUCCION BUSHING ROSCADA FOGO CIFUNSA C40 DE 13 X 06MM, INCLUYE: TEFLON, PERMATEX, ESTOPA, LIMPIADOR, MANO DE OBRA, PRUEBA, EQUIPO DE SEGURIDAD, DEPRESIACION DE EQUIPO Y HERRAMIENTA. | PZA | 4
SI55DCFC403819 | REDUCCION BUSHING ROSCADA FOGO CIFUNSA C40 DE 38 X 19MM, INCLUYE: TEFLON, PERMATEX, ESTOPA, LIMPIADOR, MANO DE OBRA, PRUEBA, EQUIPO DE SEGURIDAD, DEPRESIACION DE EQUIPO Y HERRAMIENTA. | PZA | 3
SI55DCFC403832 | REDUCCION BUSHING ROSCADA FOGO CIFUNSA C40 DE 38 X 32MM, INCLUYE: TEFLON, PERMATEX, ESTOPA, LIMPIADOR, MANO DE OBRA, PRUEBA, EQUIPO DE SEGURIDAD, DEPRESIACION DE EQUIPO Y HERRAMIENTA. | PZA | 16
SI55DCFC407550 | REDUCCION BUSHING ROSCADA FOGO CIFUNSA C40 DE 75 X 50MM, INCLUYE: TEFLON, PERMATEX, ESTOPA, LIMPIADOR, MANO DE OBRA, PRUEBA, EQUIPO DE SEGURIDAD, DEPRESIACION DE EQUIPO Y HERRAMIENTA. | PZA | 3
SI42PURF55506 | VALVULA ESFERA URREA FIG. 555 DE 06MM, INCLUYE: TEFLON DE 3/4, PERMATEX, MANO DE OBRA, PRUEBA, EQUIPO DE SEGURIDAD, DEPRESIACION DE EQUIPO Y HERRAMIENTA. | PZA | 4
SI42PURF55513 | VALVULA ESFERA URREA FIG. 555 DE 13MM, INCLUYE: TEFLON DE 3/4, PERMATEX, MANO DE OBRA, PRUEBA, EQUIPO DE SEGURIDAD, DEPRESIACION DE EQUIPO Y HERRAMIENTA. | PZA | 4
SI42PURF55519 | VALVULA ESFERA URREA FIG. 555 DE 19MM, INCLUYE: TEFLON DE 3/4, PERMATEX, MANO DE OBRA, PRUEBA, EQUIPO DE SEGURIDAD, DEPRESIACION DE EQUIPO Y HERRAMIENTA. | PZA | 1
SI42PURF55525 | VALVULA ESFERA URREA FIG. 555 DE 25MM, INCLUYE: TEFLON DE 3/4, PERMATEX, MANO DE OBRA, PRUEBA, EQUIPO DE SEGURIDAD, DEPRESIACION DE EQUIPO Y HERRAMIENTA. | PZA | 1
SI42PURF55532 | VALVULA ESFERA URREA FIG. 555 DE 32MM, INCLUYE: TEFLON DE 3/4, PERMATEX, MANO DE OBRA, PRUEBA, EQUIPO DE SEGURIDAD, DEPRESIACION DE EQUIPO Y HERRAMIENTA. | PZA | 4
SI42PURF55538 | VALVULA ESFERA URREA FIG. 555 DE 38MM, INCLUYE: TEFLON DE 3/4, PERMATEX, MANO DE OBRA, PRUEBA, EQUIPO DE SEGURIDAD, DEPRESIACION DE EQUIPO Y HERRAMIENTA. | PZA | 6
SI42PURF55575 | VALVULA ESFERA URREA FIG. 555 DE 75MM, INCLUYE: TEFLON DE 3/4, PERMATEX, MANO DE OBRA, PRUEBA, EQUIPO DE SEGURIDAD, DEPRESIACION DE EQUIPO Y HERRAMIENTA. | PZA | 1
SI42WURFVRCO132 | VALVULA RETENCION DE BRONCE URREA TIPO COLUMPIO ROSCADA FVRC01 DE 32MM, INCLUYE: TEFLON DE 3/4, PERMATEX, MANO DE OBRA, PRUEBA, EQUIPO DE SEGURIDAD, DEPRESIACION DE EQUIPO Y HERRAMIENTA. | PZA | 2
SI42WURFVRCO150 | VALVULA RETENCION DE BRONCE URREA TIPO COLUMPIO ROSCADA FVRC01 DE 50MM, INCLUYE: TEFLON DE 3/4, PERMATEX, MANO DE OBRA, PRUEBA, EQUIPO DE SEGURIDAD, DEPRESIACION DE EQUIPO Y HERRAMIENTA. | PZA | 4
SI112JWWFW726F75 | VALVULA COMPUERTA VASTAGO ASCENDENTE BRIDADA CLASE 125 DE HIERRO FUNDIDO WALWORTH FIG. W726F DE 75MM, INCLUYE: JUEGOS DE TORNILLOS, EMPAQUE, MANO DE OBRA, PRUEBA, EQUIPO DE SEGURIDAD, DEPRESIACION DE EQUIPO Y HERRAMIENTA. | PZA | 1
SI112JWWFW726F100 | VALVULA COMPUERTA VASTAGO ASCENDENTE BRIDADA CLASE 125 DE HIERRO FUNDIDO WALWORTH FIG. W726F DE 100MM, INCLUYE: JUEGOS DE TORNILLOS, EMPAQUE, MANO DE OBRA, PRUEBA, EQUIPO DE SEGURIDAD, DEPRESIACION DE EQUIPO Y HERRAMIENTA. | PZA | 1
SI112JWWFW726F150 | VALVULA COMPUERTA VASTAGO ASCENDENTE BRIDADA CLASE 125 DE HIERRO FUNDIDO WALWORTH FIG. W726F DE 150MM, INCLUYE: JUEGOS DE TORNILLOS, EMPAQUE, MANO DE OBRA, PRUEBA, EQUIPO DE SEGURIDAD, DEPRESIACION DE EQUIPO Y HERRAMIENTA. | PZA | 1
SI42YUR43VP13 | VALVULA CROMADA URREA PURGA DE AIRE F43VP DE 13MM, INCLUYE: TEFLON DE 3/4, PERMATEX, MANO DE OBRA, PRUEBA, EQUIPO DE SEGURIDAD, DEPRESIACION DE EQUIPO Y HERRAMIENTA. | PZA | 5
SI42WURF0450 | VALVULA DE BRONCE O HIERRO URREA PARA FLOTADOR ROSCADA F04 DE 50MM, INCLUYE: TEFLON DE 3/4, PERMATEX, MANO DE OBRA, PRUEBA, EQUIPO DE SEGURIDAD, DEPRESIACION DE EQUIPO Y HERRAMIENTA. | PZA | 1
SI139SISHID | ARREGLO PARA PRUEBA SISTEMA HIDRAULICO INCLUYE: 8 NIPLES DE FIERRO GALVANIZADO CED-40 DE 10 CMS X 13 MM , 3 TEES DE FIERRO GALVANIZADO CED-40 DE 13 MM, 2 REDUCCIONES BUSHING DE FIERRO GALVANIZADO CED-40 DE 13 X 6 MM, MANOMETRO SECO CARATULA DE 2" RANGO D | PZA | 7
214AQ4060 | PRESOSTATO INTERRUPTOR SWICH DE PRESIÓN AQUEX 40-60 PSI | PZA | 2
SI102YUR19CR13 | LLAVE NARIZ CROMADA URREA FIG. 19CR DE 13, INCLUYE: TEFLON, PERMATEX, MANO DE OBRA, PRUEBA, EQUIPO DE SEGURIDAD, DEPRESIACION DE EQUIPO Y HERRAMIENTA. | PZA | 4
SI42PURF555100 | VALVULA ESFERA URREA FIG. 555 DE 100MM, INCLUYE: TEFLON DE 3/4, PERMATEX, MANO DE OBRA, PRUEBA, EQUIPO DE SEGURIDAD, DEPRESIACION DE EQUIPO Y HERRAMIENTA. | PZA | 1
BMBIC11232 | BOMBA CENTRIFUGA HORIZONTAL MARCA BARMESA MODELO IC 11/2-3-2 TRIFASICO 220/400 VOLTS 60Hz DE 3 H.P. PARA SISTEMA HIDRAULICO MEDIA PRESION INCLUYE: FLETE Y ACARREO A OBRA, MANO DE OBRA ESPECIALISTA PARA SU INSTALACION Y ARRANQUE, MANUALES DE OPERACION Y GA | PZA | 2
TBCD3BMB3HP | TABLERO DE CONTROL DUPLEX PARA OPERAR TRES BOMBAS CENTRIFUGAS HORIZONTALES DE 3 H.P. FABRICADO EN GABINTE METALICO DE 0.30 X 0.50 X 0.20, SELECCIÓN DE OPERACIÓN MANUAL-FUERA-AUTOMATICO, LUZ PILOTO PARA INDICAR OPERACIÓN, LUZ PILOTO PARA INDICAR FALLA, AR | PZA | 1
PERASNIVEL | PERAS DE NIVEL PÁRA CONTROL AUTOMATICO DE SISTEMA DE VACIADO DE CARCAMOS, INCLUYE: TEFLON 3/4, PERMATEX, ESTOPA, MANO DE OBRA, PRUEBA, EQUIPO DE SEGURIDAD, DEPRESIACION DE EQUIPO Y HERRAMIENTA. | PZA | 1
CNCBFBMB3HP | CANALIZACION Y CABLEADO DE FUERZA PARA BOMBAS DE 3 H.P. CON TUBERIA DE PVC CONDUIT PESADO DE 1", CABLE THWLS90 c CALIBRE 10 3 FASES 4 HILOS, CONEXIONES PARA TUBERIA CONDUIT TIPO PESADO DE 1", INCLUYE: TEFLON 3/4, PERMATEX, ESTOPA, MANO DE OBRA, PRUEBA, E | MTS | 1
CNCBCBMB3HP | CANALIZACION Y CABLEADO DE CONTROL PARA BOMBAS DE 3 H.P. CON TUBERIA DE PVC CONDUIT PESADO DE 3/4", CABLE THWLS90 c CALIBRE 14 6 HILOS, CONEXIONES PARA TUBERIA CONDUIT TIPO PESADO DE 3/4", INCLUYE: TEFLON 3/4, PERMATEX, ESTOPA, MANO DE OBRA, PRUEBA, EQ | MTS | 1
TQVERWEILWX406C175 | TANQUE VERTICAL WEILXTROLL MODELO WX406-C-175, INCLUYE: MANO DE OBRA, FLETE, EQUIPO DE SEGURIDAD DEPRESIACION DE EQUIPO Y HERRAMIENTA. | PZA | 1
SI86DAS13 | SOPORTERIA TIPOPERA DE FIERRO GALVANIZADO ARSA DE 13MM, INCLUYE: TAQUETE TIPO Z DE 3/8, VARILLA ROSCADA DE 3/8, TUERCA GAL. DE 3/8, RONDANAS GAL DE 3/8, MANO DE OBRA, PRUEBA, EQUIPO DE SEGURIDAD, DEPRESIACION DE EQUIPO Y HERRAMIENTA. | PZA | 63
SI86DAS19 | SOPORTERIA TIPOPERA DE FIERRO GALVANIZADO ARSA DE 19MM, INCLUYE: TAQUETE TIPO Z DE 3/8, VARILLA ROSCADA DE 3/8, TUERCA GAL. DE 3/8, RONDANAS GAL DE 3/8, MANO DE OBRA, PRUEBA, EQUIPO DE SEGURIDAD, DEPRESIACION DE EQUIPO Y HERRAMIENTA. | PZA | 22
SI86DAS25 | SOPORTERIA TIPOPERA DE FIERRO GALVANIZADO ARSA DE 25MM, INCLUYE: TAQUETE TIPO Z DE 3/8, VARILLA ROSCADA DE 3/8, TUERCA GAL. DE 3/8, RONDANAS GAL DE 3/8, MANO DE OBRA, PRUEBA, EQUIPO DE SEGURIDAD, DEPRESIACION DE EQUIPO Y HERRAMIENTA. | PZA | 30
SI86DAS32 | SOPORTERIA TIPOPERA DE FIERRO GALVANIZADO ARSA DE 32MM, INCLUYE: TAQUETE TIPO Z DE 3/8, VARILLA ROSCADA DE 3/8, TUERCA GAL. DE 3/8, RONDANAS GAL DE 3/8, MANO DE OBRA, PRUEBA, EQUIPO DE SEGURIDAD, DEPRESIACION DE EQUIPO Y HERRAMIENTA. | PZA | 64
SI86DAS38 | SOPORTERIA TIPOPERA DE FIERRO GALVANIZADO ARSA DE 38MM, INCLUYE: TAQUETE TIPO Z DE 3/8, VARILLA ROSCADA DE 3/8, TUERCA GAL. DE 3/8, RONDANAS GAL DE 3/8, MANO DE OBRA, PRUEBA, EQUIPO DE SEGURIDAD, DEPRESIACION DE EQUIPO Y HERRAMIENTA. | PZA | 19
SI86DAS50 | SOPORTERIA TIPOPERA DE FIERRO GALVANIZADO ARSA DE 50MM, INCLUYE: TAQUETE TIPO Z DE 3/8, VARILLA ROSCADA DE 3/8, TUERCA GAL. DE 3/8, RONDANAS GAL DE 3/8, MANO DE OBRA, PRUEBA, EQUIPO DE SEGURIDAD, DEPRESIACION DE EQUIPO Y HERRAMIENTA. | PZA | 52
SI86DAS64 | SOPORTERIA TIPOPERA DE FIERRO GALVANIZADO ARSA DE 64MM, INCLUYE: TAQUETE TIPO Z DE 3/8, VARILLA ROSCADA DE 3/8, TUERCA GAL. DE 3/8, RONDANAS GAL DE 3/8, MANO DE OBRA, PRUEBA, EQUIPO DE SEGURIDAD, DEPRESIACION DE EQUIPO Y HERRAMIENTA. | PZA | 7
SI86DAS75 | SOPORTERIA PERA DE FIERRO GALVANIZADO ARSA DE 75MM, INCLUYE: TAQUETE TIPO Z DE 3/8, VARILLA ROSCADA DE 3/8, TUERCA GAL. DE 3/8, RONDANAS GAL DE 3/8, MANO DE OBRA, PRUEBA, EQUIPO DE SEGURIDAD, DEPRESIACION DE EQUIPO Y HERRAMIENTA. | PZA | 15
SI87DAS20 | HABILITADO SOPORTERIA A MURO A BASE DE UNICANAL DE FIERRO GALVANIZADO ARSA DE 4 X 2 DE 20CM , INCLUYE: UNICANAL DE FIERRO GALVANIZADO DE 4 X 2, TAQUETE TIPO Z DE 3/8, VARILLA ROSCADA DE 3/8, TUERCA GAL. DE 3/8, RONDANAS GAL DE 3/8, MANO DE OBRA, PRUEBA, | PZA | 30
SI88DAS13 | ABRAZADERA UNICANAL DE FIERRO GALVANIZADO ARSA DE 13MM, INCLUYE: MANO DE OBRA, PRUEBA, EQUIPO DE SEGURIDAD, DEPRESIACION DE EQUIPO Y HERRAMIENTA. | PZA | 4
SI88DAS25 | ABRAZADERA UNICANAL DE FIERRO GALVANIZADO ARSA DE 25MM, INCLUYE: MANO DE OBRA, PRUEBA, EQUIPO DE SEGURIDAD, DEPRESIACION DE EQUIPO Y HERRAMIENTA. | PZA | 6
SI88DAS50 | ABRAZADERA UNICANAL DE FIERRO GALVANIZADO ARSA DE 50MM, INCLUYE: MANO DE OBRA, PRUEBA, EQUIPO DE SEGURIDAD, DEPRESIACION DE EQUIPO Y HERRAMIENTA. | PZA | 6
SI88DAS75 | ABRAZADERA UNICANAL DE FIERRO GALVANIZADO ARSA DE 75MM, INCLUYE: MANO DE OBRA, PRUEBA, EQUIPO DE SEGURIDAD, DEPRESIACION DE EQUIPO Y HERRAMIENTA. | PZA | 13
SI108F150100 | SOPORTE TIPO PEDESTAL,HABILITADO A BASE DE MEDIO TUBO DE ACERO SOLDABLE DE 150MM DE X 25CM DE LONGITUD, PARA TUBO DE 100MM DE , 1.50 MTS LONGITUD, TUBO DE ACERO SOLDABLE CÉD. 40 DE 75 MM DE DE 1MTO PARA PATA, PLACA DE ACERO DE 30X30CM X 1/4 DE ESPE | PZA | 4
BSSKITIPR6X6 | BASE SKIT PARA TREN DE BOMBEO PCI A BASE DE VIGA IPR DE 6"X6", CUADRADOS, PTR 2", ANGULO DE 11/2" X 11/2" X 3/16, INCLUYE: LOS MATERIALES NECESARIOS PARA SU CORRECTA INSTALACION, MANO DE OBRA Y DEPRECISACION DE EQUIPO. | PZA | 1
RMI1-1350 | RANURA EN MURO PARA INSTALACIONES DE TUBERIA DESDE 13 MM HASTA 50 MM DE DIAMETRO, INCLUYE: DISCO DE CORTE DE CONCRETO, EQUIPO DE SEGURIDAD, HERRAMIENTA NECESARIA, MANO DE OBRA, NO INCLUYE RESANE | MTS | 130
SI37TLM | SEÑALIZACION DE TODAS LAS MEDIDAS PARA TUBERIA, INCLUYE: CALCA CUBRIENDO UN 80% DEL DIAMETRO DE LA TUBERIA, SUMINISTRO, APLICACIÓN, PEGAMENTO,CINTA, MANO DE OBRA, EQUIPO DE SEGURIDAD, DEPRECIACION DE EQUIPO Y HERRAMIENTA PARA TUBERIA DE DIAMETROS DE 13 MM | PZA | 187
EXCAVAMEDMAN | EXCAVACIÓN CON MAQUINARIA EN CEPAS A CIELO ABIERTO EN CUALQUIER MATERIAL EXCEPTO EN ROCA, A CUALQUIER PROFUNDIDAD MEDIDA COMPACTA SEGÚN SECCIONES DE PROYECTO, INCLUYE: SEÑALAMIENTOS NECESARIOS PARA SU PROTECCION , EL AFINE DE PISO Y TALUDES, HERRAMIENTA, | M3 | 34
RELLPROEXCMEDCOM | RELLENO CON PRODUCTO DE EXCAVACION, VOLUMEN MEDIDO COMPACTO, HERRAMIENTA, EQUIPO, MANO DE OBRA Y TODO LO NECESARIO PARA SU CORRECTA EJECUCIÓN. | PZA | 32
RTMTPDEXC | RETIRO DE MATERIAL PRODUCTO DE LA EXCAVACIÓN CON CAMIÓN DE VOLETO AL PRIMER KILÓMETRO, INCLUYE: MANO DE OBRA Y TODO LO NECESARIO PARA SU CORRECTA EJECUCIÓN. | M3 | 5
SI38P1D38 | HABILTADO DE PASO EN MURO/TRABE/LOSA PARA TUBERIA DE 38MM, INCLUYE: TUBERIA, MANO DE OBRA, PRUEBA, EQUIPO DE SEGURIDAD, DEPRESIACION DE EQUIPO Y HERRAMIENTA. | PZA | 12
SI38P1D50 | HABILTADO DE PASO EN MURO/TRABE/LOSA PARA TUBERIA DE 50MM, INCLUYE: TUBERIA, MANO DE OBRA, PRUEBA, EQUIPO DE SEGURIDAD, DEPRESIACION DE EQUIPO Y HERRAMIENTA. | PZA | 34
SI38P1D100 | HABILTADO DE PASO EN MURO/TRABE/LOSA PARA TUBERIA DE 100MM, INCLUYE: TUBERIA, MANO DE OBRA, PRUEBA, EQUIPO DE SEGURIDAD, DEPRESIACION DE EQUIPO Y HERRAMIENTA. | PZA | 3
SI41FPA.40150 | PASO PARA CISTERNA HABILITADO A BASE DE PLACA DE ACERO SOLDABLE POLIACERO DE 1/4 DE ESPESOR 0.40 X 0.40CM, CON 1 MTR DE TUBO DE ACERO SOLDABLE CED-40 S/C DE 150MM INCLUYE: PLACA, TUBERIA, SOLDADURA, ESTOPA, MANO DE OBRA, PRUEBA, EQUIPO DE SEGURIDAD, DEPRE | PZA | 1
SI41FPA.4050 | PASO PARA CISTERNA HABILITADO A BASE DE PLACA DE ACERO SOLDABLE POLIACERO DE 1/4 DE ESPESOR 0.40 X 0.40CM, CON 1 MTR DE TUBO DE ACERO SOLDABLE CED-40 S/C DE 50MM INCLUYE: PLACA, TUBERIA, SOLDADURA, ESTOPA, MANO DE OBRA, PRUEBA, EQUIPO DE SEGURIDAD, DEPRES | PZA | 1
SA36113 | PINTURA PARA TUBERIA DE 13MM, INCLUYE: THINNER, ESTOPA, BROCHAS, MANO DE OBRA, PRUEBA, EQUIPO DE SEGURIDAD, DEPRESIACION DE EQUIPO Y HERRAMIENTA. | MTS | 2
SA36132 | PINTURA PARA TUBERIA DE 32MM, INCLUYE: THINNER, ESTOPA, BROCHAS, MANO DE OBRA, PRUEBA, EQUIPO DE SEGURIDAD, DEPRESIACION DE EQUIPO Y HERRAMIENTA. | MTS | 9
SA36150 | PINTURA PARA TUBERIA DE 50MM, INCLUYE: THINNER, ESTOPA, BROCHAS, MANO DE OBRA, PRUEBA, EQUIPO DE SEGURIDAD, DEPRESIACION DE EQUIPO Y HERRAMIENTA. | MTS | 18
SA361100 | PINTURA PARA TUBERIA DE 100MM, INCLUYE: THINNER, ESTOPA, BROCHAS, MANO DE OBRA, PRUEBA, EQUIPO DE SEGURIDAD, DEPRESIACION DE EQUIPO Y HERRAMIENTA. | MTS | 12
SA361150 | PINTURA PARA TUBERIA DE 150MM, INCLUYE: THINNER, ESTOPA, BROCHAS, MANO DE OBRA, PRUEBA, EQUIPO DE SEGURIDAD, DEPRESIACION DE EQUIPO Y HERRAMIENTA. | MTS | 5
TOTAL
B0102 | INSTALACION DRENAJE SANITARIO
SI1BCLDWV50 | TUBERIA PVC CHARLOTTE DWV SANITARIO DE 50MM, INCLUYE: PEGAMENTO PARA PVC, LIMPIADOR PARA PVC, ESTOPA, MANO DE OBRA, PRUEBA, EQUIPO DE SEGURIDAD, DEPRESIACION DE EQUIPO Y HERRAMIENTA. | MTS | 302
SI1BCLDWV100 | TUBERIA PVC CHARLOTTE DWV SANITARIO DE 100MM, INCLUYE: PEGAMENTO PARA PVC, LIMPIADOR PARA PVC, ESTOPA, MANO DE OBRA, PRUEBA, EQUIPO DE SEGURIDAD, DEPRESIACION DE EQUIPO Y HERRAMIENTA. | MTS | 138
SI2BCLDWV50 | COPLE PVC CHARLOTTE DWV SANITARIO DE 50MM, INCLUYE: PEGAMENTO PARA PVC, LIMPIADOR PARA PVC, ESTOPA, MANO DE OBRA, PRUEBA, EQUIPO DE SEGURIDAD, DEPRESIACION DE EQUIPO Y HERRAMIENTA. | PZA | 67
SI2BCLDWV100 | COPLE PVC CHARLOTTE DWV SANITARIO DE 100MM, INCLUYE: PEGAMENTO PARA PVC, LIMPIADOR PARA PVC, ESTOPA, MANO DE OBRA, PRUEBA, EQUIPO DE SEGURIDAD, DEPRESIACION DE EQUIPO Y HERRAMIENTA. | PZA | 30
SI4BCLDWV50 | CODO PVC CHARLOTTE DWV SANITARIO DE 90 X 50MM, INCLUYE: PEGAMENTO PARA PVC, LIMPIADOR PARA PVC, ESTOPA, MANO DE OBRA, PRUEBA, EQUIPO DE SEGURIDAD, DEPRESIACION DE EQUIPO Y HERRAMIENTA. | PZA | 67
SI4BCLDWV100 | CODO PVC CHARLOTTE DWV SANITARIO DE 90 X 100MM, INCLUYE: PEGAMENTO PARA PVC, LIMPIADOR PARA PVC, ESTOPA, MANO DE OBRA, PRUEBA, EQUIPO DE SEGURIDAD, DEPRESIACION DE EQUIPO Y HERRAMIENTA. | PZA | 16
SI5BCLDWV50 | CODO PVC CHARLOTTE DWV SANITARIO DE 45 X 50MM, INCLUYE: PEGAMENTO PARA PVC, LIMPIADOR PARA PVC, ESTOPA, MANO DE OBRA, PRUEBA, EQUIPO DE SEGURIDAD, DEPRESIACION DE EQUIPO Y HERRAMIENTA. | PZA | 88
SI5BCLDWV100 | CODO PVC CHARLOTTE DWV SANITARIO DE 45 X 100MM, INCLUYE: PEGAMENTO PARA PVC, LIMPIADOR PARA PVC, ESTOPA, MANO DE OBRA, PRUEBA, EQUIPO DE SEGURIDAD, DEPRESIACION DE EQUIPO Y HERRAMIENTA. | PZA | 35
SI45BCLDWV10050 | CODO PVC CHARLOTTE DWV SANITARIO DE 90 X 100MM CON SALIDA LATERAL 50MM, INCLUYE: PEGAMENTO PARA PVC, LIMPIADOR PARA PVC, ESTOPA, MANO DE OBRA, PRUEBA, EQUIPO DE SEGURIDAD, DEPRESIACION DE EQUIPO Y HERRAMIENTA. | PZA | 13
SI6BCLDWV50 | TEE PVC CHARLOTTE DWV SANITARIO DE 50MM, INCLUYE: PEGAMENTO PARA PVC, LIMPIADOR PARA PVC, ESTOPA, MANO DE OBRA, PRUEBA, EQUIPO DE SEGURIDAD, DEPRESIACION DE EQUIPO Y HERRAMIENTA. | PZA | 22
SI6BCLDWV100 | TEE PVC CHARLOTTE DWV SANITARIO DE 100MM, INCLUYE: PEGAMENTO PARA PVC, LIMPIADOR PARA PVC, ESTOPA, MANO DE OBRA, PRUEBA, EQUIPO DE SEGURIDAD, DEPRESIACION DE EQUIPO Y HERRAMIENTA. | PZA | 13
SI8BCLDWV50 | YEE PVC CHARLOTTE DWV SANITARIO DE 50MM, INCLUYE: PEGAMENTO PARA PVC, LIMPIADOR PARA PVC, ESTOPA, MANO DE OBRA, PRUEBA, EQUIPO DE SEGURIDAD, DEPRESIACION DE EQUIPO Y HERRAMIENTA. | PZA | 37
SI8BCLDWV100 | YEE PVC CHARLOTTE DWV SANITARIO DE 100MM, INCLUYE: PEGAMENTO PARA PVC, LIMPIADOR PARA PVC, ESTOPA, MANO DE OBRA, PRUEBA, EQUIPO DE SEGURIDAD, DEPRESIACION DE EQUIPO Y HERRAMIENTA. | PZA | 72
SI13BCLDWV10050 | REDUCCION BUSHING PVC CHARLOTTE DWV SANITARIO DE 100MM X 50MM, INCLUYE: PEGAMENTO PARA PVC, LIMPIADOR PARA PVC, ESTOPA, MANO DE OBRA, PRUEBA, EQUIPO DE SEGURIDAD, DEPRESIACION DE EQUIPO Y HERRAMIENTA. | PZA | 56
SI15BCLDWV50 | ADAPTADOR MACHO PVC CHARLOTTE DWV SANITARIO DE 50MM, INCLUYE: PEGAMENTO PARA PVC, LIMPIADOR PARA PVC, ESTOPA, MANO DE OBRA, PRUEBA, EQUIPO DE SEGURIDAD, DEPRESIACION DE EQUIPO Y HERRAMIENTA. | PZA | 19
SI15BCLDWV100 | ADAPTADOR MACHO PVC CHARLOTTE DWV SANITARIO DE 100MM, INCLUYE: PEGAMENTO PARA PVC, LIMPIADOR PARA PVC, ESTOPA, MANO DE OBRA, PRUEBA, EQUIPO DE SEGURIDAD, DEPRESIACION DE EQUIPO Y HERRAMIENTA. | PZA | 7
SI16BCLDWV100 | ADAPTADOR HEMBRA PVC CHARLOTTE DWV SANITARIO DE 100MM, INCLUYE: PEGAMENTO PARA PVC, LIMPIADOR PARA PVC, ESTOPA, MANO DE OBRA, PRUEBA, EQUIPO DE SEGURIDAD, DEPRESIACION DE EQUIPO Y HERRAMIENTA. | PZA | 4
SI21BCLDWV50 | TAPON HEMBRA O CAPA PVC CHARLOTTE DWV SANITARIO DE 50MM, INCLUYE: PEGAMENTO PARA PVC, LIMPIADOR PARA PVC, ESTOPA, MANO DE OBRA, PRUEBA, EQUIPO DE SEGURIDAD, DEPRESIACION DE EQUIPO Y HERRAMIENTA. | PZA | 16
SI21BCLDWV100 | TAPON HEMBRA O CAPA PVC CHARLOTTE DWV SANITARIO DE 100MM, INCLUYE: PEGAMENTO PARA PVC, LIMPIADOR PARA PVC, ESTOPA, MANO DE OBRA, PRUEBA, EQUIPO DE SEGURIDAD, DEPRESIACION DE EQUIPO Y HERRAMIENTA. | PZA | 4
SI24BCLDWV100 | TAPON REGISTRO DE PVC CHARLOTTE DWV SANITARIO DE 100MM, INCLUYE: PEGAMENTO PARA PVC, LIMPIADOR PARA PVC, ESTOPA, MANO DE OBRA, PRUEBA, EQUIPO DE SEGURIDAD, DEPRESIACION DE EQUIPO Y HERRAMIENTA. | PZA | 16
SI1BKTS25300 | TUBERIA PVC KANTEK ALCANTARILLADO S25 DE 300MM, INCLUYE: PEGAMENTO PARA PVC, LIMPIADOR PARA PVC, ESTOPA, MANO DE OBRA, PRUEBA, EQUIPO DE SEGURIDAD, DEPRESIACION DE EQUIPO Y HERRAMIENTA. | MTS | 37
SI43JHVM24CH | COLADERA DE FIERRO FUNDIDO HELVEX MODELO 24CH HELVEX, INCLUYE: ADAPTADOR MACHO PVC SANITARIO, TEFLON 3/4, PERMATEX, ESTOPA, MANO DE OBRA, PRUEBA, EQUIPO DE SEGURIDAD, DEPRESIACION DE EQUIPO Y HERRAMIENTA. | PZA | 16
SI86DAS50 | SOPORTERIA TIPOPERA DE FIERRO GALVANIZADO ARSA DE 50MM, INCLUYE: TAQUETE TIPO Z DE 3/8, VARILLA ROSCADA DE 3/8, TUERCA GAL. DE 3/8, RONDANAS GAL DE 3/8, MANO DE OBRA, PRUEBA, EQUIPO DE SEGURIDAD, DEPRESIACION DE EQUIPO Y HERRAMIENTA. | PZA | 131
SI86DAS100 | SOPORTERIA TIPOPERA DE FIERRO GALVANIZADO ARSA DE 100MM, INCLUYE: TAQUETE TIPO Z DE 3/8, VARILLA ROSCADA DE 3/8, TUERCA GAL. DE 3/8, RONDANAS GAL DE 3/8, MANO DE OBRA, PRUEBA, EQUIPO DE SEGURIDAD, DEPRESIACION DE EQUIPO Y HERRAMIENTA. | PZA | 93
SI87DAS20 | HABILITADO SOPORTERIA A MURO A BASE DE UNICANAL DE FIERRO GALVANIZADO ARSA DE 4 X 2 DE 20CM , INCLUYE: UNICANAL DE FIERRO GALVANIZADO DE 4 X 2, TAQUETE TIPO Z DE 3/8, VARILLA ROSCADA DE 3/8, TUERCA GAL. DE 3/8, RONDANAS GAL DE 3/8, MANO DE OBRA, PRUEBA, | PZA | 120
SI88DAS50 | ABRAZADERA UNICANAL DE FIERRO GALVANIZADO ARSA DE 50MM, INCLUYE: MANO DE OBRA, PRUEBA, EQUIPO DE SEGURIDAD, DEPRESIACION DE EQUIPO Y HERRAMIENTA. | PZA | 97
SI88DAS100 | ABRAZADERA UNICANAL DE FIERRO GALVANIZADO ARSA DE 100MM, INCLUYE: MANO DE OBRA, PRUEBA, EQUIPO DE SEGURIDAD, DEPRESIACION DE EQUIPO Y HERRAMIENTA. | PZA | 22
SF249SAN6080200 | REGISTRO SANITARIO CON MEDIDAS INTERIORES DE 60CMX80CMX2.00M PROMEDIO , ELABORADO A BASE DE TABIQUE ROJO 7X14X28, CON ESPESOR DE PARED DE 14CM INCLUYE: ENJARRE INTERIOR ACABADO PULIDO, TRAZO DE REGISTRO, EXCAVACIÓN, PLANTILLA DE CONCRETO HECHO EN OBRA 150 | PZA | 4
SI251EL2495070 | TAPA DE CONCRETO POLIMERICO FABRICACION ESPECIAL LOGO UIVERSIDAD UAEH PARA REGISTRO DE 50CMX70CM RESISTENCIA SOLO TRANSITO PEATONAL INCLUYE ACABADO DE LA SUPERFICIE PULIDA, MATERIALES, MANO DE OBRA, HERRAMIENTA Y TODO LO NECESARIO "PARA SU CORRECTA EJECUC | PZA | 4
SF25018080300 | POZO DE VISITA HECHO EN OBRA 1.80 X 0.80 X 3.0 MTS LOS MUROS DE TABICON DE 11 X 14 X 28 CMS DE FORMA TRANSVERSAL, VARILLAR ARMADA PARA LOSA TAPA DEL No 4 A CADA 15 CMS EN AMBOS SENTIDOS LA CON VARILLA DEL No 3 A CADA 15 CMS EN LOSA SERA DE | PZA | 1
RMI1-1350 | RANURA EN MURO PARA INSTALACIONES DE TUBERIA DESDE 13 MM HASTA 50 MM DE DIAMETRO, INCLUYE: DISCO DE CORTE DE CONCRETO, EQUIPO DE SEGURIDAD, HERRAMIENTA NECESARIA, MANO DE OBRA, NO INCLUYE RESANE | MTS | 106
EXCAVAMEDMAN | EXCAVACIÓN CON MAQUINARIA EN CEPAS A CIELO ABIERTO EN CUALQUIER MATERIAL EXCEPTO EN ROCA, A CUALQUIER PROFUNDIDAD MEDIDA COMPACTA SEGÚN SECCIONES DE PROYECTO, INCLUYE: SEÑALAMIENTOS NECESARIOS PARA SU PROTECCION , EL AFINE DE PISO Y TALUDES, HERRAMIENTA, | M3 | 179
RELLPROEXCMEDCOM | RELLENO CON PRODUCTO DE EXCAVACION, VOLUMEN MEDIDO COMPACTO, HERRAMIENTA, EQUIPO, MANO DE OBRA Y TODO LO NECESARIO PARA SU CORRECTA EJECUCIÓN. | PZA | 177
SI40BCDHV50 | HABILITADO DE PASO MECANICO CON BROCA DIAMANTADA HUSQVARNA DE 2", INCLUYE: MANO DE OBRA, PRUEBA, EQUIPO DE SEGURIDAD, DEPRESIACION DE EQUIPO Y HERRAMIENTA. | PZA | 51
SI40BCDHV100 | HABILITADO DE PASO MECANICO CON BROCA DIAMANTADA HUSQVARNA DE 4", INCLUYE: MANO DE OBRA, PRUEBA, EQUIPO DE SEGURIDAD, DEPRESIACION DE EQUIPO Y HERRAMIENTA. | PZA | 29
SI40BCDHV200 | HABILITADO DE PASO MECANICO CON BROCA DIAMANTADA HUSQVARNA DE 8", INCLUYE: MANO DE OBRA, PRUEBA, EQUIPO DE SEGURIDAD, DEPRESIACION DE EQUIPO Y HERRAMIENTA. | PZA | 16
SI38P1D50 | HABILTADO DE PASO EN MURO/TRABE/LOSA PARA TUBERIA DE 50MM, INCLUYE: TUBERIA, MANO DE OBRA, PRUEBA, EQUIPO DE SEGURIDAD, DEPRESIACION DE EQUIPO Y HERRAMIENTA. | PZA | 11
SI38P1D100 | HABILTADO DE PASO EN MURO/TRABE/LOSA PARA TUBERIA DE 100MM, INCLUYE: TUBERIA, MANO DE OBRA, PRUEBA, EQUIPO DE SEGURIDAD, DEPRESIACION DE EQUIPO Y HERRAMIENTA. | PZA | 34
SI37TLM | SEÑALIZACION DE TODAS LAS MEDIDAS PARA TUBERIA, INCLUYE: CALCA CUBRIENDO UN 80% DEL DIAMETRO DE LA TUBERIA, SUMINISTRO, APLICACIÓN, PEGAMENTO,CINTA, MANO DE OBRA, EQUIPO DE SEGURIDAD, DEPRECIACION DE EQUIPO Y HERRAMIENTA PARA TUBERIA DE DIAMETROS DE 13 MM | PZA | 150
HDPEPOLI300 | TUBERIA DE HDPE POLIETILENO DE 300MM CON METODO DE PERFORACION DIRIGIDA, INCLUYE: MANO DE OBRA, EQUIPO DE SEGURIDAD, DEPRECIACION DE EQUIPO Y HERRAMIENTA. | MTS | 19
TOTAL
B0103 | INSTALACION PLUVIAL
SI1BCLDWV150 | TUBERIA PVC CHARLOTTE DWV SANITARIO DE 150MM, INCLUYE: PEGAMENTO PARA PVC, LIMPIADOR PARA PVC, ESTOPA, MANO DE OBRA, PRUEBA, EQUIPO DE SEGURIDAD, DEPRESIACION DE EQUIPO Y HERRAMIENTA. | MTS | 112
SI1BCLDWV200 | TUBERIA PVC CHARLOTTE DWV SANITARIO DE 200MM, INCLUYE: PEGAMENTO PARA PVC, LIMPIADOR PARA PVC, ESTOPA, MANO DE OBRA, PRUEBA, EQUIPO DE SEGURIDAD, DEPRESIACION DE EQUIPO Y HERRAMIENTA. | MTS | 269
SI2BCLDWV150 | COPLE PVC CHARLOTTE DWV SANITARIO DE 150MM, INCLUYE: PEGAMENTO PARA PVC, LIMPIADOR PARA PVC, ESTOPA, MANO DE OBRA, PRUEBA, EQUIPO DE SEGURIDAD, DEPRESIACION DE EQUIPO Y HERRAMIENTA. | PZA | 19
SI2BCLDWV200 | COPLE PVC CHARLOTTE DWV SANITARIO DE 200MM, INCLUYE: PEGAMENTO PARA PVC, LIMPIADOR PARA PVC, ESTOPA, MANO DE OBRA, PRUEBA, EQUIPO DE SEGURIDAD, DEPRESIACION DE EQUIPO Y HERRAMIENTA. | PZA | 45
SI4BCLDWV150 | CODO PVC CHARLOTTE DWV SANITARIO DE 90 X 150MM, INCLUYE: PEGAMENTO PARA PVC, LIMPIADOR PARA PVC, ESTOPA, MANO DE OBRA, PRUEBA, EQUIPO DE SEGURIDAD, DEPRESIACION DE EQUIPO Y HERRAMIENTA. | PZA | 15
SI4BCLDWV200 | CODO PVC CHARLOTTE DWV SANITARIO DE 90 X 200MM, INCLUYE: PEGAMENTO PARA PVC, LIMPIADOR PARA PVC, ESTOPA, MANO DE OBRA, PRUEBA, EQUIPO DE SEGURIDAD, DEPRESIACION DE EQUIPO Y HERRAMIENTA. | PZA | 13
SI5BCLDWV150 | CODO PVC CHARLOTTE DWV SANITARIO DE 45 X 150MM, INCLUYE: PEGAMENTO PARA PVC, LIMPIADOR PARA PVC, ESTOPA, MANO DE OBRA, PRUEBA, EQUIPO DE SEGURIDAD, DEPRESIACION DE EQUIPO Y HERRAMIENTA. | PZA | 49
SI5BCLDWV200 | CODO PVC CHARLOTTE DWV SANITARIO DE 45 X 200MM, INCLUYE: PEGAMENTO PARA PVC, LIMPIADOR PARA PVC, ESTOPA, MANO DE OBRA, PRUEBA, EQUIPO DE SEGURIDAD, DEPRESIACION DE EQUIPO Y HERRAMIENTA. | PZA | 43
SI8BCLDWV150 | YEE PVC CHARLOTTE DWV SANITARIO DE 150MM, INCLUYE: PEGAMENTO PARA PVC, LIMPIADOR PARA PVC, ESTOPA, MANO DE OBRA, PRUEBA, EQUIPO DE SEGURIDAD, DEPRESIACION DE EQUIPO Y HERRAMIENTA. | PZA | 1
SI8BCLDWV200 | YEE PVC CHARLOTTE DWV SANITARIO DE 200MM, INCLUYE: PEGAMENTO PARA PVC, LIMPIADOR PARA PVC, ESTOPA, MANO DE OBRA, PRUEBA, EQUIPO DE SEGURIDAD, DEPRESIACION DE EQUIPO Y HERRAMIENTA. | PZA | 20
SI9BCLDWV150100 | YEE COMPUESTA PVC CHARLOTTE DWV SANITARIO DE 150MM X 100MM, INCLUYE: PEGAMENTO PARA PVC, LIMPIADOR PARA PVC, ESTOPA, MANO DE OBRA, PRUEBA, EQUIPO DE SEGURIDAD, DEPRESIACION DE EQUIPO Y HERRAMIENTA. | PZA | 1
SI9BCLDWV200150 | YEE COMPUESTA PVC CHARLOTTE DWV SANITARIO DE 200MM X 150MM, INCLUYE: PEGAMENTO PARA PVC, LIMPIADOR PARA PVC, ESTOPA, MANO DE OBRA, PRUEBA, EQUIPO DE SEGURIDAD, DEPRESIACION DE EQUIPO Y HERRAMIENTA. | PZA | 4
SI13BCLDWV150100 | REDUCCION BUSHING PVC CHARLOTTE DWV SANITARIO DE 150MM X 100MM, INCLUYE: PEGAMENTO PARA PVC, LIMPIADOR PARA PVC, ESTOPA, MANO DE OBRA, PRUEBA, EQUIPO DE SEGURIDAD, DEPRESIACION DE EQUIPO Y HERRAMIENTA. | PZA | 4
SI13BCLDWV200150 | REDUCCION BUSHING PVC CHARLOTTE DWV SANITARIO DE 200MM X 150MM, INCLUYE: PEGAMENTO PARA PVC, LIMPIADOR PARA PVC, ESTOPA, MANO DE OBRA, PRUEBA, EQUIPO DE SEGURIDAD, DEPRESIACION DE EQUIPO Y HERRAMIENTA. | PZA | 26
SI15BCLDWV150 | ADAPTADOR MACHO PVC CHARLOTTE DWV SANITARIO DE 150MM, INCLUYE: PEGAMENTO PARA PVC, LIMPIADOR PARA PVC, ESTOPA, MANO DE OBRA, PRUEBA, EQUIPO DE SEGURIDAD, DEPRESIACION DE EQUIPO Y HERRAMIENTA. | PZA | 25
SI24BCLDWV100 | TAPON REGISTRO DE PVC CHARLOTTE DWV SANITARIO DE 100MM, INCLUYE: PEGAMENTO PARA PVC, LIMPIADOR PARA PVC, ESTOPA, MANO DE OBRA, PRUEBA, EQUIPO DE SEGURIDAD, DEPRESIACION DE EQUIPO Y HERRAMIENTA. | PZA | 9
SI24BCLDWV150 | TAPON REGISTRO DE ALUMINIO PVC CHARLOTTE DWV SANITARIO DE 150MM, INCLUYE: PEGAMENTO PARA PVC, LIMPIADOR PARA PVC, ESTOPA, MANO DE OBRA, PRUEBA, EQUIPO DE SEGURIDAD, DEPRESIACION DE EQUIPO Y HERRAMIENTA. | PZA | 4
SI1BKTS25300 | TUBERIA PVC KANTEK ALCANTARILLADO S25 DE 300MM, INCLUYE: PEGAMENTO PARA PVC, LIMPIADOR PARA PVC, ESTOPA, MANO DE OBRA, PRUEBA, EQUIPO DE SEGURIDAD, DEPRESIACION DE EQUIPO Y HERRAMIENTA. | MTS | 37
SI43JHVM446X150 | COLADERA DE FIERRO FUNDIDO HELVEX MODELO 446X CUPULA PARA TUBO DE 150MM, INCLUYE: TEFLON 3/4, PERMATEX, ESTOPA, MANO DE OBRA, PRUEBA, EQUIPO DE SEGURIDAD, DEPRESIACION DE EQUIPO Y HERRAMIENTA. | PZA | 25
SI252ACO438D100 | CANAL DE CONCRETO POLIMERICO Y RIEL DE ACERO FOGO, REJILLA EN ACERO FOGO MARCA ACO MODELO 438D PARA TUBO DE 100MM, INCLUYE: TEFLON 3/4, PERMATEX, ESTOPA, MANO DE OBRA, PRUEBA, EQUIPO DE SEGURIDAD, DEPRESIACION DE EQUIPO Y HERRAMIENTA. | PZA | 56
SI2535050 | PLACA DE PLOMO DE 50X50CM, INCLUYE: MALLA, SOLDADURA DE PLATA, MANO DE OBRA, PRUEBA, EQUIPO DE SEGURIDAD, DEPRESIACION DE EQUIPO Y HERRAMIENTA. | PZA | 25
SI86DAS150 | SOPORTERIA TIPOPERA DE FIERRO GALVANIZADO ARSA DE 150MM, INCLUYE: TAQUETE TIPO Z DE 3/8, VARILLA ROSCADA DE 3/8, TUERCA GAL. DE 3/8, RONDANAS GAL DE 3/8, MANO DE OBRA, PRUEBA, EQUIPO DE SEGURIDAD, DEPRESIACION DE EQUIPO Y HERRAMIENTA. | PZA | 75
SI87DAS20 | HABILITADO SOPORTERIA A MURO A BASE DE UNICANAL DE FIERRO GALVANIZADO ARSA DE 4 X 2 DE 20CM , INCLUYE: UNICANAL DE FIERRO GALVANIZADO DE 4 X 2, TAQUETE TIPO Z DE 3/8, VARILLA ROSCADA DE 3/8, TUERCA GAL. DE 3/8, RONDANAS GAL DE 3/8, MANO DE OBRA, PRUEBA, | PZA | 79
SI88DAS150 | ABRAZADERA UNICANAL DE FIERRO GALVANIZADO ARSA DE 150MM, INCLUYE: MANO DE OBRA, PRUEBA, EQUIPO DE SEGURIDAD, DEPRESIACION DE EQUIPO Y HERRAMIENTA. | PZA | 12
SI88DAS200 | ABRAZADERA UNICANAL DE FIERRO GALVANIZADO ARSA DE 200MM, INCLUYE: MANO DE OBRA, PRUEBA, EQUIPO DE SEGURIDAD, DEPRESIACION DE EQUIPO Y HERRAMIENTA. | PZA | 67
SF249SAN6080200 | REGISTRO SANITARIO CON MEDIDAS INTERIORES DE 60CMX80CMX2.00M PROMEDIO , ELABORADO A BASE DE TABIQUE ROJO 7X14X28, CON ESPESOR DE PARED DE 14CM INCLUYE: ENJARRE INTERIOR ACABADO PULIDO, TRAZO DE REGISTRO, EXCAVACIÓN, PLANTILLA DE CONCRETO HECHO EN OBRA 150 | PZA | 4
SI251EL2495070 | TAPA DE CONCRETO POLIMERICO FABRICACION ESPECIAL LOGO UIVERSIDAD UAEH PARA REGISTRO DE 50CMX70CM RESISTENCIA SOLO TRANSITO PEATONAL INCLUYE ACABADO DE LA SUPERFICIE PULIDA, MATERIALES, MANO DE OBRA, HERRAMIENTA Y TODO LO NECESARIO "PARA SU CORRECTA EJECUC | PZA | 4
EXCAVAMEDMAN | EXCAVACIÓN CON MAQUINARIA EN CEPAS A CIELO ABIERTO EN CUALQUIER MATERIAL EXCEPTO EN ROCA, A CUALQUIER PROFUNDIDAD MEDIDA COMPACTA SEGÚN SECCIONES DE PROYECTO, INCLUYE: SEÑALAMIENTOS NECESARIOS PARA SU PROTECCION , EL AFINE DE PISO Y TALUDES, HERRAMIENTA, | M3 | 171
RELLPROEXCMEDCOM | RELLENO CON PRODUCTO DE EXCAVACION, VOLUMEN MEDIDO COMPACTO, HERRAMIENTA, EQUIPO, MANO DE OBRA Y TODO LO NECESARIO PARA SU CORRECTA EJECUCIÓN. | PZA | 169
SI37TLM | SEÑALIZACION DE TODAS LAS MEDIDAS PARA TUBERIA, INCLUYE: CALCA CUBRIENDO UN 80% DEL DIAMETRO DE LA TUBERIA, SUMINISTRO, APLICACIÓN, PEGAMENTO,CINTA, MANO DE OBRA, EQUIPO DE SEGURIDAD, DEPRECIACION DE EQUIPO Y HERRAMIENTA PARA TUBERIA DE DIAMETROS DE 13 MM | PZA | 127
SI40BCDHV150 | HABILITADO DE PASO MECANICO CON BROCA DIAMANTADA HUSQVARNA DE 6", INCLUYE: MANO DE OBRA, PRUEBA, EQUIPO DE SEGURIDAD, DEPRESIACION DE EQUIPO Y HERRAMIENTA. | PZA | 25
SI38P1D100 | HABILTADO DE PASO EN MURO/TRABE/LOSA PARA TUBERIA DE 100MM, INCLUYE: TUBERIA, MANO DE OBRA, PRUEBA, EQUIPO DE SEGURIDAD, DEPRESIACION DE EQUIPO Y HERRAMIENTA. | PZA | 2
SI38P1D150 | HABILTADO DE PASO EN MURO/TRABE/LOSA PARA TUBERIA DE 150MM, INCLUYE: TUBERIA, MANO DE OBRA, PRUEBA, EQUIPO DE SEGURIDAD, DEPRESIACION DE EQUIPO Y HERRAMIENTA. | PZA | 25
SI38P1D200 | HABILTADO DE PASO EN MURO/TRABE/LOSA PARA TUBERIA DE 200MM, INCLUYE: TUBERIA, MANO DE OBRA, PRUEBA, EQUIPO DE SEGURIDAD, DEPRESIACION DE EQUIPO Y HERRAMIENTA. | PZA | 34
HDPEPOLI300 | TUBERIA DE HDPE POLIETILENO DE 300MM CON METODO DE PERFORACION DIRIGIDA, INCLUYE: MANO DE OBRA, EQUIPO DE SEGURIDAD, DEPRECIACION DE EQUIPO Y HERRAMIENTA. | MTS | 19
TOTAL
B0104 | DRENAJE DE CONDENSADOS
SI1BFTC4019 | TUBERIA PVC FUTURA HIDRAULICO C40 CEMENTAR DE 19MM, INCLUYE: PEGAMENTO, ESTOPA, LIMPIADOR, MANO DE OBRA, PRUEBA, EQUIPO DE SEGURIDAD, DEPRESIACION DE EQUIPO Y HERRAMIENTA. | MTS | 252
SI1BFTC4025 | TUBERIA PVC FUTURA HIDRAULICO C40 CEMENTAR DE 25MM, INCLUYE: PEGAMENTO, ESTOPA, LIMPIADOR, MANO DE OBRA, PRUEBA, EQUIPO DE SEGURIDAD, DEPRESIACION DE EQUIPO Y HERRAMIENTA. | MTS | 80
SI1BFTC4032 | TUBERIA PVC FUTURA HIDRAULICO C40 CEMENTAR DE 32MM, INCLUYE: PEGAMENTO, ESTOPA, LIMPIADOR, MANO DE OBRA, PRUEBA, EQUIPO DE SEGURIDAD, DEPRESIACION DE EQUIPO Y HERRAMIENTA. | MTS | 58
SI1BFTC4038 | TUBERIA PVC FUTURA HIDRAULICO C40 CEMENTAR DE 38MM, INCLUYE: PEGAMENTO, ESTOPA, LIMPIADOR, MANO DE OBRA, PRUEBA, EQUIPO DE SEGURIDAD, DEPRESIACION DE EQUIPO Y HERRAMIENTA. | MTS | 27
SI1BFTC4050 | TUBERIA PVC FUTURA HIDRAULICO C40 CEMENTAR DE 50MM, INCLUYE: PEGAMENTO, ESTOPA, LIMPIADOR, MANO DE OBRA, PRUEBA, EQUIPO DE SEGURIDAD, DEPRESIACION DE EQUIPO Y HERRAMIENTA. | MTS | 50
SI2BSPC4019 | COPLE PVC SPEARS HIDRAULICO C40 CEMENTAR DE 19MM, INCLUYE: PEGAMENTO, ESTOPA, LIMPIADOR, MANO DE OBRA, PRUEBA, EQUIPO DE SEGURIDAD, DEPRESIACION DE EQUIPO Y HERRAMIENTA. | PZA | 43
SI2BSPC4025 | COPLE PVC SPEARS HIDRAULICO C40 CEMENTAR DE 25MM, INCLUYE: PEGAMENTO, ESTOPA, LIMPIADOR, MANO DE OBRA, PRUEBA, EQUIPO DE SEGURIDAD, DEPRESIACION DE EQUIPO Y HERRAMIENTA. | PZA | 13
SI2BSPC4032 | COPLE PVC SPEARS HIDRAULICO C40 CEMENTAR DE 32MM, INCLUYE: PEGAMENTO, ESTOPA, LIMPIADOR, MANO DE OBRA, PRUEBA, EQUIPO DE SEGURIDAD, DEPRESIACION DE EQUIPO Y HERRAMIENTA. | PZA | 10
SI2BSPC4038 | COPLE PVC SPEARS HIDRAULICO C40 CEMENTAR DE 38MM, INCLUYE: PEGAMENTO, ESTOPA, LIMPIADOR, MANO DE OBRA, PRUEBA, EQUIPO DE SEGURIDAD, DEPRESIACION DE EQUIPO Y HERRAMIENTA. | PZA | 4
SI2BSPC4050 | COPLE PVC SPEARS HIDRAULICO C40 CEMENTAR DE 50MM, INCLUYE: PEGAMENTO, ESTOPA, LIMPIADOR, MANO DE OBRA, PRUEBA, EQUIPO DE SEGURIDAD, DEPRESIACION DE EQUIPO Y HERRAMIENTA. | PZA | 8
SI4BSPC4019 | CODO PVC SPEARS HIDRAULICO C40 CEMENTAR DE 90 X 19MM, INCLUYE: PEGAMENTO, ESTOPA, LIMPIADOR, MANO DE OBRA, PRUEBA, EQUIPO DE SEGURIDAD, DEPRESIACION DE EQUIPO Y HERRAMIENTA. | PZA | 106
SI4BSPC4025 | CODO PVC SPEARS HIDRAULICO C40 CEMENTAR DE 90 X 25MM, INCLUYE: PEGAMENTO, ESTOPA, LIMPIADOR, MANO DE OBRA, PRUEBA, EQUIPO DE SEGURIDAD, DEPRESIACION DE EQUIPO Y HERRAMIENTA. | PZA | 10
SI4BSPC4032 | CODO PVC SPEARS HIDRAULICO C40 CEMENTAR DE 90 X 32MM, INCLUYE: PEGAMENTO, ESTOPA, LIMPIADOR, MANO DE OBRA, PRUEBA, EQUIPO DE SEGURIDAD, DEPRESIACION DE EQUIPO Y HERRAMIENTA. | PZA | 3
SI4BSPC4038 | CODO PVC SPEARS HIDRAULICO C40 CEMENTAR DE 90 X 38MM, INCLUYE: PEGAMENTO, ESTOPA, LIMPIADOR, MANO DE OBRA, PRUEBA, EQUIPO DE SEGURIDAD, DEPRESIACION DE EQUIPO Y HERRAMIENTA. | PZA | 3
SI4BSPC4050 | CODO PVC SPEARS HIDRAULICO C40 CEMENTAR DE 90 X 50MM, INCLUYE: PEGAMENTO, ESTOPA, LIMPIADOR, MANO DE OBRA, PRUEBA, EQUIPO DE SEGURIDAD, DEPRESIACION DE EQUIPO Y HERRAMIENTA. | PZA | 7
SI5BSPC4019 | CODO PVC SPEARS HIDRAULICO C40 CEMENTAR DE 45 X 19MM, INCLUYE: PEGAMENTO, ESTOPA, LIMPIADOR, MANO DE OBRA, PRUEBA, EQUIPO DE SEGURIDAD, DEPRESIACION DE EQUIPO Y HERRAMIENTA. | PZA | 354
SI5BSPC4025 | CODO PVC SPEARS HIDRAULICO C40 CEMENTAR DE 45 X 25MM, INCLUYE: PEGAMENTO, ESTOPA, LIMPIADOR, MANO DE OBRA, PRUEBA, EQUIPO DE SEGURIDAD, DEPRESIACION DE EQUIPO Y HERRAMIENTA. | PZA | 33
SI5BSPC4032 | CODO PVC SPEARS HIDRAULICO C40 CEMENTAR DE 45 X 32MM, INCLUYE: PEGAMENTO, ESTOPA, LIMPIADOR, MANO DE OBRA, PRUEBA, EQUIPO DE SEGURIDAD, DEPRESIACION DE EQUIPO Y HERRAMIENTA. | PZA | 8
SI5BSPC4038 | CODO PVC SPEARS HIDRAULICO C40 CEMENTAR DE 45 X 38MM, INCLUYE: PEGAMENTO, ESTOPA, LIMPIADOR, MANO DE OBRA, PRUEBA, EQUIPO DE SEGURIDAD, DEPRESIACION DE EQUIPO Y HERRAMIENTA. | PZA | 5
SI5BSPC4050 | CODO PVC SPEARS HIDRAULICO C40 CEMENTAR DE 45 X 50MM, INCLUYE: PEGAMENTO, ESTOPA, LIMPIADOR, MANO DE OBRA, PRUEBA, EQUIPO DE SEGURIDAD, DEPRESIACION DE EQUIPO Y HERRAMIENTA. | PZA | 22
SI8BSPC4019 | YEE PVC SPEARS HIDRAULICO C40 CEMENTAR DE 19MM, INCLUYE: PEGAMENTO, ESTOPA, LIMPIADOR, MANO DE OBRA, PRUEBA, EQUIPO DE SEGURIDAD, DEPRESIACION DE EQUIPO Y HERRAMIENTA. | PZA | 51
SI8BSPC4025 | YEE PVC SPEARS HIDRAULICO C40 CEMENTAR DE 25MM, INCLUYE: PEGAMENTO, ESTOPA, LIMPIADOR, MANO DE OBRA, PRUEBA, EQUIPO DE SEGURIDAD, DEPRESIACION DE EQUIPO Y HERRAMIENTA. | PZA | 52
SI8BSPC4032 | YEE PVC SPEARS HIDRAULICO C40 CEMENTAR DE 32MM, INCLUYE: PEGAMENTO, ESTOPA, LIMPIADOR, MANO DE OBRA, PRUEBA, EQUIPO DE SEGURIDAD, DEPRESIACION DE EQUIPO Y HERRAMIENTA. | PZA | 7
SI8BSPC4038 | YEE PVC SPEARS HIDRAULICO C40 CEMENTAR DE 38MM, INCLUYE: PEGAMENTO, ESTOPA, LIMPIADOR, MANO DE OBRA, PRUEBA, EQUIPO DE SEGURIDAD, DEPRESIACION DE EQUIPO Y HERRAMIENTA. | PZA | 14
SI8BSPC4050 | YEE PVC SPEARS HIDRAULICO C40 CEMENTAR DE 50MM, INCLUYE: PEGAMENTO, ESTOPA, LIMPIADOR, MANO DE OBRA, PRUEBA, EQUIPO DE SEGURIDAD, DEPRESIACION DE EQUIPO Y HERRAMIENTA. | PZA | 13
SI13BSPC402519 | REDUCCION BUSHING PVC SPEARS HIDRAULICO C40 CEMENTAR DE 25 X 19MM, INCLUYE: PEGAMENTO, ESTOPA, LIMPIADOR, MANO DE OBRA, PRUEBA, EQUIPO DE SEGURIDAD, DEPRESIACION DE EQUIPO Y HERRAMIENTA. | PZA | 7
SI13BSPC403219 | REDUCCION BUSHING PVC SPEARS HIDRAULICO C40 CEMENTAR DE 32 X 19MM, INCLUYE: PEGAMENTO, ESTOPA, LIMPIADOR, MANO DE OBRA, PRUEBA, EQUIPO DE SEGURIDAD, DEPRESIACION DE EQUIPO Y HERRAMIENTA. | PZA | 27
SI13BSPC403225 | REDUCCION BUSHING PVC SPEARS HIDRAULICO C40 CEMENTAR DE 32 X 25MM, INCLUYE: PEGAMENTO, ESTOPA, LIMPIADOR, MANO DE OBRA, PRUEBA, EQUIPO DE SEGURIDAD, DEPRESIACION DE EQUIPO Y HERRAMIENTA. | PZA | 10
SI13BSPC403819 | REDUCCION BUSHING PVC SPEARS HIDRAULICO C40 CEMENTAR DE 38 X 19MM, INCLUYE: PEGAMENTO, ESTOPA, LIMPIADOR, MANO DE OBRA, PRUEBA, EQUIPO DE SEGURIDAD, DEPRESIACION DE EQUIPO Y HERRAMIENTA. | PZA | 7
SI13BSPC403825 | REDUCCION BUSHING PVC SPEARS HIDRAULICO C40 CEMENTAR DE 38 X 25MM, INCLUYE: PEGAMENTO, ESTOPA, LIMPIADOR, MANO DE OBRA, PRUEBA, EQUIPO DE SEGURIDAD, DEPRESIACION DE EQUIPO Y HERRAMIENTA. | PZA | 4
SI13BSPC403832 | REDUCCION BUSHING PVC SPEARS HIDRAULICO C40 CEMENTAR DE 38 X 32MM, INCLUYE: PEGAMENTO, ESTOPA, LIMPIADOR, MANO DE OBRA, PRUEBA, EQUIPO DE SEGURIDAD, DEPRESIACION DE EQUIPO Y HERRAMIENTA. | PZA | 5
SI13BSPC405019 | REDUCCION BUSHING PVC SPEARS HIDRAULICO C40 CEMENTAR DE 50 X 19MM, INCLUYE: PEGAMENTO, ESTOPA, LIMPIADOR, MANO DE OBRA, PRUEBA, EQUIPO DE SEGURIDAD, DEPRESIACION DE EQUIPO Y HERRAMIENTA. | PZA | 4
SI13BSPC405025 | REDUCCION BUSHING PVC SPEARS HIDRAULICO C40 CEMENTAR DE 50 X 25MM, INCLUYE: PEGAMENTO, ESTOPA, LIMPIADOR, MANO DE OBRA, PRUEBA, EQUIPO DE SEGURIDAD, DEPRESIACION DE EQUIPO Y HERRAMIENTA. | PZA | 3
SI13BSPC405032 | REDUCCION BUSHING PVC SPEARS HIDRAULICO C40 CEMENTAR DE 50 X 32MM, INCLUYE: PEGAMENTO, ESTOPA, LIMPIADOR, MANO DE OBRA, PRUEBA, EQUIPO DE SEGURIDAD, DEPRESIACION DE EQUIPO Y HERRAMIENTA. | PZA | 4
SI13BSPC405038 | REDUCCION BUSHING PVC SPEARS HIDRAULICO C40 CEMENTAR DE 50 X 38MM, INCLUYE: PEGAMENTO, ESTOPA, LIMPIADOR, MANO DE OBRA, PRUEBA, EQUIPO DE SEGURIDAD, DEPRESIACION DE EQUIPO Y HERRAMIENTA. | PZA | 5
SI15BSPC4019 | ADAPTADOR MACHO PVC SPEARS HIDRAULICO C40 CEMENTAR DE 19MM, INCLUYE: PEGAMENTO, ESTOPA, LIMPIADOR, MANO DE OBRA, PRUEBA, EQUIPO DE SEGURIDAD, DEPRESIACION DE EQUIPO Y HERRAMIENTA. | PZA | 45
SI15BSPC4025 | ADAPTADOR MACHO PVC SPEARS HIDRAULICO C40 CEMENTAR DE 25MM, INCLUYE: PEGAMENTO, ESTOPA, LIMPIADOR, MANO DE OBRA, PRUEBA, EQUIPO DE SEGURIDAD, DEPRESIACION DE EQUIPO Y HERRAMIENTA. | PZA | 4
SI15BSPC4032 | ADAPTADOR MACHO PVC SPEARS HIDRAULICO C40 CEMENTAR DE 32MM, INCLUYE: PEGAMENTO, ESTOPA, LIMPIADOR, MANO DE OBRA, PRUEBA, EQUIPO DE SEGURIDAD, DEPRESIACION DE EQUIPO Y HERRAMIENTA. | PZA | 1
SI15BSPC4038 | ADAPTADOR MACHO PVC SPEARS HIDRAULICO C40 CEMENTAR DE 38MM, INCLUYE: PEGAMENTO, ESTOPA, LIMPIADOR, MANO DE OBRA, PRUEBA, EQUIPO DE SEGURIDAD, DEPRESIACION DE EQUIPO Y HERRAMIENTA. | PZA | 1
SI15BSPC4050 | ADAPTADOR MACHO PVC SPEARS HIDRAULICO C40 CEMENTAR DE 50MM, INCLUYE: PEGAMENTO, ESTOPA, LIMPIADOR, MANO DE OBRA, PRUEBA, EQUIPO DE SEGURIDAD, DEPRESIACION DE EQUIPO Y HERRAMIENTA. | PZA | 12
SI16BSPC4019 | ADAPTADOR HEMBRA PVC SPEARS HIDRAULICO C40 CEMENTAR DE 19MM, INCLUYE: PEGAMENTO, ESTOPA, LIMPIADOR, MANO DE OBRA, PRUEBA, EQUIPO DE SEGURIDAD, DEPRESIACION DE EQUIPO Y HERRAMIENTA. | PZA | 45
SI16BSPC4025 | ADAPTADOR HEMBRA PVC SPEARS HIDRAULICO C40 CEMENTAR DE 25MM, INCLUYE: PEGAMENTO, ESTOPA, LIMPIADOR, MANO DE OBRA, PRUEBA, EQUIPO DE SEGURIDAD, DEPRESIACION DE EQUIPO Y HERRAMIENTA. | PZA | 4
SI16BSPC4032 | ADAPTADOR HEMBRA PVC SPEARS HIDRAULICO C40 CEMENTAR DE 32MM, INCLUYE: PEGAMENTO, ESTOPA, LIMPIADOR, MANO DE OBRA, PRUEBA, EQUIPO DE SEGURIDAD, DEPRESIACION DE EQUIPO Y HERRAMIENTA. | PZA | 1
SI16BSPC4038 | ADAPTADOR HEMBRA PVC SPEARS HIDRAULICO C40 CEMENTAR DE 38MM, INCLUYE: PEGAMENTO, ESTOPA, LIMPIADOR, MANO DE OBRA, PRUEBA, EQUIPO DE SEGURIDAD, DEPRESIACION DE EQUIPO Y HERRAMIENTA. | PZA | 1
SI16BSPC4050 | ADAPTADOR HEMBRA PVC SPEARS HIDRAULICO C40 CEMENTAR DE 50MM, INCLUYE: PEGAMENTO, ESTOPA, LIMPIADOR, MANO DE OBRA, PRUEBA, EQUIPO DE SEGURIDAD, DEPRESIACION DE EQUIPO Y HERRAMIENTA. | PZA | 22
SI21BSPC4019 | TAPON CAPA PVC SPEARS HIDRAULICO C40 CEMENTAR DE 19MM, INCLUYE: PEGAMENTO, ESTOPA, LIMPIADOR, MANO DE OBRA, PRUEBA, EQUIPO DE SEGURIDAD, DEPRESIACION DE EQUIPO Y HERRAMIENTA. | PZA | 19
SI21BSPC4025 | TAPON CAPA PVC SPEARS HIDRAULICO C40 CEMENTAR DE 25MM, INCLUYE: PEGAMENTO, ESTOPA, LIMPIADOR, MANO DE OBRA, PRUEBA, EQUIPO DE SEGURIDAD, DEPRESIACION DE EQUIPO Y HERRAMIENTA. | PZA | 4
SI21BSPC4032 | TAPON CAPA PVC SPEARS HIDRAULICO C40 CEMENTAR DE 32MM, INCLUYE: PEGAMENTO, ESTOPA, LIMPIADOR, MANO DE OBRA, PRUEBA, EQUIPO DE SEGURIDAD, DEPRESIACION DE EQUIPO Y HERRAMIENTA. | PZA | 4
SI21BSPC4038 | TAPON CAPA PVC SPEARS HIDRAULICO C40 CEMENTAR DE 38MM, INCLUYE: PEGAMENTO, ESTOPA, LIMPIADOR, MANO DE OBRA, PRUEBA, EQUIPO DE SEGURIDAD, DEPRESIACION DE EQUIPO Y HERRAMIENTA. | PZA | 3
SI21BSPC4050 | TAPON CAPA PVC SPEARS HIDRAULICO C40 CEMENTAR DE 50MM, INCLUYE: PEGAMENTO, ESTOPA, LIMPIADOR, MANO DE OBRA, PRUEBA, EQUIPO DE SEGURIDAD, DEPRESIACION DE EQUIPO Y HERRAMIENTA. | PZA | 12
SI19BSPC4019 | TUERCA UNION PVC SPEARS HIDRAULICO C40 CEMENTAR DE 19MM, INCLUYE: PEGAMENTO, ESTOPA, LIMPIADOR, MANO DE OBRA, PRUEBA, EQUIPO DE SEGURIDAD, DEPRESIACION DE EQUIPO Y HERRAMIENTA. | PZA | 45
SI19BSPC4025 | TUERCA UNION PVC SPEARS HIDRAULICO C40 CEMENTAR DE 25MM, INCLUYE: PEGAMENTO, ESTOPA, LIMPIADOR, MANO DE OBRA, PRUEBA, EQUIPO DE SEGURIDAD, DEPRESIACION DE EQUIPO Y HERRAMIENTA. | PZA | 2
SI19BSPC4032 | TUERCA UNION PVC SPEARS HIDRAULICO C40 CEMENTAR DE 32MM, INCLUYE: PEGAMENTO, ESTOPA, LIMPIADOR, MANO DE OBRA, PRUEBA, EQUIPO DE SEGURIDAD, DEPRESIACION DE EQUIPO Y HERRAMIENTA. | PZA | 1
SI19BSPC4038 | TUERCA UNION PVC SPEARS HIDRAULICO C40 CEMENTAR DE 38MM, INCLUYE: PEGAMENTO, ESTOPA, LIMPIADOR, MANO DE OBRA, PRUEBA, EQUIPO DE SEGURIDAD, DEPRESIACION DE EQUIPO Y HERRAMIENTA. | PZA | 3
SI19BSPC4050 | TUERCA UNION PVC SPEARS HIDRAULICO C40 CEMENTAR DE 50MM, INCLUYE: PEGAMENTO, ESTOPA, LIMPIADOR, MANO DE OBRA, PRUEBA, EQUIPO DE SEGURIDAD, DEPRESIACION DE EQUIPO Y HERRAMIENTA. | PZA | 12
SI8BCLDWV200 | YEE PVC CHARLOTTE DWV SANITARIO DE 200MM, INCLUYE: PEGAMENTO PARA PVC, LIMPIADOR PARA PVC, ESTOPA, MANO DE OBRA, PRUEBA, EQUIPO DE SEGURIDAD, DEPRESIACION DE EQUIPO Y HERRAMIENTA. | PZA | 4
SI13BCLDWV20050 | REDUCCION BUSHING PVC CHARLOTTE DWV SANITARIO DE 200MM X 50MM, INCLUYE: PEGAMENTO PARA PVC, LIMPIADOR PARA PVC, ESTOPA, MANO DE OBRA, PRUEBA, EQUIPO DE SEGURIDAD, DEPRESIACION DE EQUIPO Y HERRAMIENTA. | PZA | 4
SI86DAS19 | SOPORTERIA TIPOPERA DE FIERRO GALVANIZADO ARSA DE 19MM, INCLUYE: TAQUETE TIPO Z DE 3/8, VARILLA ROSCADA DE 3/8, TUERCA GAL. DE 3/8, RONDANAS GAL DE 3/8, MANO DE OBRA, PRUEBA, EQUIPO DE SEGURIDAD, DEPRESIACION DE EQUIPO Y HERRAMIENTA. | PZA | 169
SI86DAS25 | SOPORTERIA TIPOPERA DE FIERRO GALVANIZADO ARSA DE 25MM, INCLUYE: TAQUETE TIPO Z DE 3/8, VARILLA ROSCADA DE 3/8, TUERCA GAL. DE 3/8, RONDANAS GAL DE 3/8, MANO DE OBRA, PRUEBA, EQUIPO DE SEGURIDAD, DEPRESIACION DE EQUIPO Y HERRAMIENTA. | PZA | 54
SI86DAS32 | SOPORTERIA TIPOPERA DE FIERRO GALVANIZADO ARSA DE 32MM, INCLUYE: TAQUETE TIPO Z DE 3/8, VARILLA ROSCADA DE 3/8, TUERCA GAL. DE 3/8, RONDANAS GAL DE 3/8, MANO DE OBRA, PRUEBA, EQUIPO DE SEGURIDAD, DEPRESIACION DE EQUIPO Y HERRAMIENTA. | PZA | 38
SI86DAS38 | SOPORTERIA TIPOPERA DE FIERRO GALVANIZADO ARSA DE 38MM, INCLUYE: TAQUETE TIPO Z DE 3/8, VARILLA ROSCADA DE 3/8, TUERCA GAL. DE 3/8, RONDANAS GAL DE 3/8, MANO DE OBRA, PRUEBA, EQUIPO DE SEGURIDAD, DEPRESIACION DE EQUIPO Y HERRAMIENTA. | PZA | 19
SI86DAS50 | SOPORTERIA TIPOPERA DE FIERRO GALVANIZADO ARSA DE 50MM, INCLUYE: TAQUETE TIPO Z DE 3/8, VARILLA ROSCADA DE 3/8, TUERCA GAL. DE 3/8, RONDANAS GAL DE 3/8, MANO DE OBRA, PRUEBA, EQUIPO DE SEGURIDAD, DEPRESIACION DE EQUIPO Y HERRAMIENTA. | PZA | 34
SI87DAS20 | HABILITADO SOPORTERIA A MURO A BASE DE UNICANAL DE FIERRO GALVANIZADO ARSA DE 4 X 2 DE 20CM , INCLUYE: UNICANAL DE FIERRO GALVANIZADO DE 4 X 2, TAQUETE TIPO Z DE 3/8, VARILLA ROSCADA DE 3/8, TUERCA GAL. DE 3/8, RONDANAS GAL DE 3/8, MANO DE OBRA, PRUEBA, | PZA | 84
SI88DAS19 | ABRAZADERA UNICANAL DE FIERRO GALVANIZADO ARSA DE 19MM, INCLUYE: MANO DE OBRA, PRUEBA, EQUIPO DE SEGURIDAD, DEPRESIACION DE EQUIPO Y HERRAMIENTA. | PZA | 39
SI88DAS25 | ABRAZADERA UNICANAL DE FIERRO GALVANIZADO ARSA DE 25MM, INCLUYE: MANO DE OBRA, PRUEBA, EQUIPO DE SEGURIDAD, DEPRESIACION DE EQUIPO Y HERRAMIENTA. | PZA | 15
SI88DAS32 | ABRAZADERA UNICANAL DE FIERRO GALVANIZADO ARSA DE 32MM, INCLUYE: MANO DE OBRA, PRUEBA, EQUIPO DE SEGURIDAD, DEPRESIACION DE EQUIPO Y HERRAMIENTA. | PZA | 7
SI88DAS38 | ABRAZADERA UNICANAL DE FIERRO GALVANIZADO ARSA DE 38MM, INCLUYE: MANO DE OBRA, PRUEBA, EQUIPO DE SEGURIDAD, DEPRESIACION DE EQUIPO Y HERRAMIENTA. | PZA | 12
SI88DAS50 | ABRAZADERA UNICANAL DE FIERRO GALVANIZADO ARSA DE 50MM, INCLUYE: MANO DE OBRA, PRUEBA, EQUIPO DE SEGURIDAD, DEPRESIACION DE EQUIPO Y HERRAMIENTA. | PZA | 30
SI37TLM | SEÑALIZACION DE TODAS LAS MEDIDAS PARA TUBERIA, INCLUYE: CALCA CUBRIENDO UN 80% DEL DIAMETRO DE LA TUBERIA, SUMINISTRO, APLICACIÓN, PEGAMENTO,CINTA, MANO DE OBRA, EQUIPO DE SEGURIDAD, DEPRECIACION DE EQUIPO Y HERRAMIENTA PARA TUBERIA DE DIAMETROS DE 13 MM | PZA | 157
SI40BCDHV50 | HABILITADO DE PASO MECANICO CON BROCA DIAMANTADA HUSQVARNA DE 2", INCLUYE: MANO DE OBRA, PRUEBA, EQUIPO DE SEGURIDAD, DEPRESIACION DE EQUIPO Y HERRAMIENTA. | PZA | 45
RMI1-1350 | RANURA EN MURO PARA INSTALACIONES DE TUBERIA DESDE 13 MM HASTA 50 MM DE DIAMETRO, INCLUYE: DISCO DE CORTE DE CONCRETO, EQUIPO DE SEGURIDAD, HERRAMIENTA NECESARIA, MANO DE OBRA, NO INCLUYE RESANE | MTS | 71
TOTAL
B0105 | INSTALACION DETECCION DE INCENDIOS
SINFS320 | NFS-320 PANEL DE ALARMA INTELIGENTE DE INCENDIO; TABLERO DE CIRCUITO IMPRESO SIMPLE CON UN LAZO SLC (318 DISPOSITIVOS), - ILUMINACIÓN POSTERIOR, PANTALLA DE 80 CARACTERES, TECLADO DEL SISTEMA Y PROGRAMACIÓN Y FUENTE DE ALIMENTACIÓN 6.0A, 120 VCA, INCLUYE | PZA | 1
SIBAT12180 | BAT-12180 (12v, 18aH) POWERSONIC, INCLUYE SUMINISTRO Y COLOCACION | PZA | 2
SIISOX | MÓDULO AISLADOR DE LAZO SLC; AISLADOS CONTRA CORTOCIRCUITOS EN EL SLC. MODELO ISO-X, INCLUYE SUMINISTRO Y COLOCACION | PZA | 7
SIFSP951 | DETECTOR DE FOTOS DIRECCIONABLE INTELIGENTE CON MODELO BLANCO FLASHSCAN FSP-951, INCLUYE SUMINISTRO Y COLOCACION | PZA | 91
SIFST951 | DETECTOR TÉRMICO DIRECCIONABLE INTELIGENTE DE 135ºF CON MODELO BLANCO NARANJA FST-951, INCLUYE SUMINISTRO Y COLOCACION | PZA | 18
SIB3006 | BASE BLANCA DE 6 "BASE ESTÁNDAR CON BASE DE BAJO PERFIL MODELO MODELO B3006, INCLUYE SUMINISTRO Y COLOCACION | PZA | 22
SINGB12LX | ESTACIÓN DE TRACCIÓN NGB-12L DIRECCIONABLE CON MODELO FLASHSCAN NGB-12LX, INCLUYE SUMINISTRO Y COLOCACION | PZA | 39
SISB10 | CAJA SUPERIOR DE SUPERFICIE PARA TODOS LOS MODELOS SB-10 METAL NGB-10 O NGB-12, INCLUYE SUMINISTRO Y COLOCACION | PZA | 39
SIP2RL | BOCINA / ESTROBO 12/24 VOLT RED MULTI-CANDELA 15, 15/75, 30, 75, 110, 115 CD MODEL P2RL, INCLUYE SUMINISTRO Y COLOCACION | PZA | 39
SISBBRL | CAJA DE MONTAJE SUPERFICIAL DE MONTAJE EN PARED DE ROJO. MODELO SBBRL, INCLUYE SUMINISTRO Y COLOCACION | PZA | 39
SIOSI10 | IMAGER 7º COBERTURA 24V DC (RECEPTOR OPTICO) MODELO OSI-10, INCLUYE SUMINISTRO Y COLOCACION | PZA | 1
SI0SESP | BATERÍA DE ENERGÍA ESTÁNDAR DE EMISOR (EMISOR OPTICO) MODELO OSE-SP, INCLUYE SUMINISTRO Y COLOCACION | PZA | 1
SIFMM101 | MINI MÓDULO DIRECCIONABLE CON FLASHSCAN SUPERVISA UN CIRCUITO DE CLASE B DE DIVICES DE CONTACTO SECO MODELO FMM-101, INCLUYE SUMINISTRO Y COLOCACION | PZA | 3
SIFCM1 | MÓDULO DE CONTROL DIRECCIONABLE CON FLASHSCAN CONFIGURADO PARA UNA CLASE A O CLASES B NAC MODELO FCM-1, INCLUYE SUMINISTRO Y COLOCACION | PZA | 15
SISMB500 | CAJA DE MONTAJE DE SOURFACE, PARA CONTROL INTELIGENTE O MÓDULOS DE MONITOR MODELO DE MARFIL SMB500, INCLUYE SUMINISTRO Y COLOCACION | PZA | 15
SIFCPS24S8 | SUMINISTRO DE ENERGÍA DEL CARGADOR REMOTO DE 120 VCA DE 8.0 AMPERIOS INCLUYE LA PLACA DE CIRCUITO IMPRESO PRINCIPAL, LOS TRANSFORMADORES Y LAS INSTRUCCIONES DE INSTALACIÓN MODELO FCPS-24S8, INCLUYE SUMINISTRO Y COLOCACION | PZA | 1
SIBAT1270 | BAT-1270 (12V-7AH) POWERSONIC., INCLUYE SUMINISTRO Y COLOCACION | PZA | 2
SIKITOSIDINST | KIT DE INSTALACION OSID MODELO OSID-INST, INCLUYE SUMINISTRO Y COLOCACION | PZA | 1
SI1DCDPL16 | TUBERIA CONDUIT AJUSTE PARED DELGADA DE 16 MM Ø, INCLUYE SUMINISTRO Y COLOCACION | MTS | 169
SI1DCDPL21 | TUBERIA CONDUIT AJUSTE PARED DELGADA DE 21 MM Ø, INCLUYE SUMINISTRO Y COLOCACION | MTS | 937
SI2DCDPL16 | COPLE CONDUIT AJUSTE PARED DELGADA DE 16 MM Ø, INCLUYE SUMINISTRO Y COLOCACION | MTS | 101
SI2DCDPL21 | COPLE CONDUIT AJUSTE PARED DELGADA DE 21 MM Ø, INCLUYE SUMINISTRO Y COLOCACION | MTS | 540
SI15DCDPL16 | CONECTOR RECTO CONDUIT AJUSTE PARED DELGADA DE 16 MM Ø, INCLUYE SUMINISTRO Y COLOCACION | PZA | 94
SI15DCDPL21 | CONECTOR RECTO CONDUIT AJUSTE PARED DELGADA DE 21 MM Ø, INCLUYE SUMINISTRO Y COLOCACION | PZA | 1260
SI169DCD16 | CONTRA Y MONITOR CONDUIT GALVANIZADO PARED DELGADA DE AJSUTE DE 16 MM Ø, INCLUYE SUMINISTRO Y COLOCACION | PZA | 94
SI169DCD21 | CONTRA Y MONITOR CONDUIT GALVANIZADO PARED DELGADA DE AJSUTE DE 21 MM Ø, INCLUYE SUMINISTRO Y COLOCACION | PZA | 1260
SI4DCDPL16 | CURVA GALVANIZADA CONDUIT DE AJUSTE PARED DELGADA DE 16 MM Ø, INCLUYE SUMINISTRO Y COLOCACION | PZA | 22
SI4DCDPL21 | CURVA GALVANIZADA CONDUIT DE AJUSTE PARED DELGADA DE 21 MM Ø, INCLUYE SUMINISTRO Y COLOCACION | PZA | 112
SI172D4419 | CAJA CUADRADA GALVANIZADA DE 100 X 100 MM, INCLUYE SUMINISTRO Y COLOCACION | PZA | 15
SI173DCD44 | TAPA CIEGA GALVANIZADA PARA CAJA DE 100 X 100 MM, INCLUYE SUMINISTRO Y COLOCACION | PZA | 615
1VLQTT21 | TUBERIA FLEXIBLE ZAPA DE 21 MM Ø, INCLUYE SUMINISTRO Y COLOCACION | MTS | 264
SI15VLQTT21 | CONECTOR RECTO PARA TUBO ZAPA DE 21 MM Ø, INCLUYE SUMINISTRO Y COLOCACION | PZA | 264
SI4VLQTT21 | CONECTOR CURVO PARA TUBO ZAPA DE 21 MM Ø, INCLUYE SUMINISTRO Y COLOCACION | PZA | 264
SI47CVVKRJ214 | CABLE THWLS90°C AWG CALIBRE 2 X 14 COLOR ROJO, INCLUYE SUMINISTRO Y COLOCACION | MTS | 936
SI47CVVKRJ216 | CABLE THWLS90°C AWG CALIBRE 2 X 16 COLOR ROJO, INCLUYE SUMINISTRO Y COLOCACION | MTS | 1026
SI87DAS20 | SOPORTERIA A MURO A BASE DE UNICANAL DE FIERRO GALVANIZADO ARSA DE 4 X 2 DE 20CM , INCLUYE: UNICANAL DE FIERRO GALVANIZADO DE 4 X 2, TAQUETE TIPO Z DE 3/8, VARILLA ROSCADA DE 3/8, TUERCA GAL. DE 3/8, RONDANAS GAL DE 3/8, MANO DE OBRA, PRUEBA, EQUIPO DE | PZA | 255
SI88DAS13 | ABRAZADERA UNICANAL DE FIERRO GALVANIZADO ARSA DE 13MM, INCLUYE: MANO DE OBRA, PRUEBA, EQUIPO DE SEGURIDAD, DEPRESIACION DE EQUIPO Y HERRAMIENTA. | PZA | 60
SI88DAS19 | ABRAZADERA UNICANAL DE FIERRO GALVANIZADO ARSA DE 19MM, INCLUYE: MANO DE OBRA, PRUEBA, EQUIPO DE SEGURIDAD, DEPRESIACION DE EQUIPO Y HERRAMIENTA. | PZA | 195
SI86DAS13 | SOPORTERIA TIPOPERA DE FIERRO GALVANIZADO ARSA DE 13MM, INCLUYE: TAQUETE TIPO Z DE 3/8, VARILLA ROSCADA DE 3/8, TUERCA GAL. DE 3/8, RONDANAS GAL DE 3/8, MANO DE OBRA, PRUEBA, EQUIPO DE SEGURIDAD, DEPRESIACION DE EQUIPO Y HERRAMIENTA. | PZA | 112
SI86DAS19 | SOPORTERIA TIPOPERA DE FIERRO GALVANIZADO ARSA DE 19MM, INCLUYE: TAQUETE TIPO Z DE 3/8, VARILLA ROSCADA DE 3/8, TUERCA GAL. DE 3/8, RONDANAS GAL DE 3/8, MANO DE OBRA, PRUEBA, EQUIPO DE SEGURIDAD, DEPRESIACION DE EQUIPO Y HERRAMIENTA. | PZA | 637
SI37TLM | SEÑALIZACION DE TODAS LAS MEDIDAS PARA TUBERIA, INCLUYE: CALCA CUBRIENDO UN 80% DEL DIAMETRO DE LA TUBERIA, SUMINISTRO, APLICACIÓN, PEGAMENTO,CINTA, MANO DE OBRA, EQUIPO DE SEGURIDAD, DEPRECIACION DE EQUIPO Y HERRAMIENTA PARA TUBERIA DE DIAMETROS DE 13 MM | PZA | 375
TOTAL
B0106 | SISTEMA CONTRA INCENDIO
SI1FPTC40100 | TUBERIA DE ACERO SOLDABLE PYTCO C-40 DE 100MM, INCLUYE: SOLDADURA, ESTOPA, MANO DE OBRA, PRUEBA, EQUIPO DE SEGURIDAD, DEPRESIACION DE EQUIPO Y HERRAMIENTA. | MTS | 5
SI1FPTC40150 | TUBERIA DE ACERO SOLDABLE PYTCO C-40 DE 150MM, INCLUYE: SOLDADURA, ESTOPA, MANO DE OBRA, PRUEBA, EQUIPO DE SEGURIDAD, DEPRESIACION DE EQUIPO Y HERRAMIENTA. | MTS | 5
SI6FCFC40100 | TEE DE ACERO SOLDABLE CIFUNSA C-40 DE 100MM, INCLUYE: SOLDADURA, ESTOPA, MANO DE OBRA, PRUEBA, EQUIPO DE SEGURIDAD, DEPRESIACION DE EQUIPO Y HERRAMIENTA. | PZA | 3
SI6FCFC40150 | TEE DE ACERO SOLDABLE CIFUNSA C-40 DE 150MM, INCLUYE: SOLDADURA, ESTOPA, MANO DE OBRA, PRUEBA, EQUIPO DE SEGURIDAD, DEPRESIACION DE EQUIPO Y HERRAMIENTA. | PZA | 2
SI13FCFC405032 | REDUCCION BUSHING O CONCENTRICA DE ACERO SOLDABLE CIFUNSA C-40 DE 50 X 32MM, INCLUYE: SOLDADURA, ESTOPA, MANO DE OBRA, PRUEBA, EQUIPO DE SEGURIDAD, DEPRESIACION DE EQUIPO Y HERRAMIENTA. | PZA | 1
SI13FCFC407550 | REDUCCION BUSHING O CONCENTRICA DE ACERO SOLDABLE CIFUNSA C-40 DE 75 X 50MM, INCLUYE: SOLDADURA, ESTOPA, MANO DE OBRA, PRUEBA, EQUIPO DE SEGURIDAD, DEPRESIACION DE EQUIPO Y HERRAMIENTA. | PZA | 1
SI13FCFC4010038 | REDUCCION BUSHING O CONCENTRICA DE ACERO SOLDABLE CIFUNSA C-40 DE 100 X 38MM, INCLUYE: SOLDADURA, ESTOPA, MANO DE OBRA, PRUEBA, EQUIPO DE SEGURIDAD, DEPRESIACION DE EQUIPO Y HERRAMIENTA. | PZA | 1
SI13FCFC4010050 | REDUCCION BUSHING O CONCENTRICA DE ACERO SOLDABLE CIFUNSA C-40 DE 100 X 50MM, INCLUYE: SOLDADURA, ESTOPA, MANO DE OBRA, PRUEBA, EQUIPO DE SEGURIDAD, DEPRESIACION DE EQUIPO Y HERRAMIENTA. | PZA | 1
SI13FCFC4010075 | REDUCCION BUSHING O CONCENTRICA DE ACERO SOLDABLE CIFUNSA C-40 DE 100 X 75MM, INCLUYE: SOLDADURA, ESTOPA, MANO DE OBRA, PRUEBA, EQUIPO DE SEGURIDAD, DEPRESIACION DE EQUIPO Y HERRAMIENTA. | PZA | 1
SI21FCFC40100 | TAPON CAPA DE ACERO SOLDABLE CIFUNSA C-40 100MM, INCLUYE: SOLDADURA, ESTOPA, MANO DE OBRA, PRUEBA, EQUIPO DE SEGURIDAD, DEPRESIACION DE EQUIPO Y HERRAMIENTA. | PZA | 1
SI21FCFC40150 | TAPON CAPA DE ACERO SOLDABLE CIFUNSA C-40 150MM, INCLUYE: SOLDADURA, ESTOPA, MANO DE OBRA, PRUEBA, EQUIPO DE SEGURIDAD, DEPRESIACION DE EQUIPO Y HERRAMIENTA. | PZA | 1
SI26FCFC40100 | BRIDA CUELLO SOLDABLE DE ACERO SOLDABLE CIFUNSA C-40 DE 100MM, INCLUYE: SOLDADURA, JUEGOS DE TORNILLOS,EMPAQUES, ESTOPA, MANO DE OBRA, PRUEBA, EQUIPO DE SEGURIDAD, DEPRESIACION DE EQUIPO Y HERRAMIENTA. | PZA | 2
SI26FCFC40150 | BRIDA CUELLO SOLDABLE DE ACERO SOLDABLE CIFUNSA C-40 DE 150MM, INCLUYE: SOLDADURA, JUEGOS DE TORNILLOS,EMPAQUES, ESTOPA, MANO DE OBRA, PRUEBA, EQUIPO DE SEGURIDAD, DEPRESIACION DE EQUIPO Y HERRAMIENTA. | PZA | 2
SI81XNP100 | EMPAQUE DE NEOPRENO, MARCA NEOPRENO PARA BRIDA DE ACERO DE 100MM, INCLUYE: MANO DE OBRA, PRUEBA, EQUIPO DE SEGURIDAD, DEPRESIACION DE EQUIPO Y HERRAMIENTA. | PZA | 2
SI81XNP150 | EMPAQUE DE NEOPRENO, MARCA NEOPRENO PARA BRIDA DE ACERO DE 150MM, INCLUYE: MANO DE OBRA, PRUEBA, EQUIPO DE SEGURIDAD, DEPRESIACION DE EQUIPO Y HERRAMIENTA. | PZA | 2
SI82ITL5/875 | JUEGO DE TORNILLOS DE ACERO, TOLEDO DE 5/8 X 75MM, INCLUYE: RONDANAS, TUERCA HEXAGONAL, MANO DE OBRA, PRUEBA, EQUIPO DE SEGURIDAD, DEPRESIACION DE EQUIPO Y HERRAMIENTA. | PZA | 37
SI31ECFC4013 | NIPLE 10CM DE LARGO (4" O 100MM) DE FIERRO NEGRO CIFUNSA C40 DE 13MM, INCLUYE: TEFLON, PERMATEX, ESTOPA, LIMPIADOR, MANO DE OBRA, PRUEBA, EQUIPO DE SEGURIDAD, DEPRESIACION DE EQUIPO Y HERRAMIENTA. | PZA | 9
SI31ECFC4032 | NIPLE 10CM DE LARGO (4" O 100MM) DE FIERRO NEGRO CIFUNSA C40 DE 32MM, INCLUYE: TEFLON, PERMATEX, ESTOPA, LIMPIADOR, MANO DE OBRA, PRUEBA, EQUIPO DE SEGURIDAD, DEPRESIACION DE EQUIPO Y HERRAMIENTA. | PZA | 9
SI31ECFC4038 | NIPLE 10CM DE LARGO (4" O 100MM) DE FIERRO NEGRO CIFUNSA C40 DE 38MM, INCLUYE: TEFLON, PERMATEX, ESTOPA, LIMPIADOR, MANO DE OBRA, PRUEBA, EQUIPO DE SEGURIDAD, DEPRESIACION DE EQUIPO Y HERRAMIENTA. | PZA | 15
SI31ECFC4050 | NIPLE 10CM DE LARGO (4" O 100MM) DE FIERRO NEGRO CIFUNSA C40 DE 50MM, INCLUYE: TEFLON, PERMATEX, ESTOPA, LIMPIADOR, MANO DE OBRA, PRUEBA, EQUIPO DE SEGURIDAD, DEPRESIACION DE EQUIPO Y HERRAMIENTA. | PZA | 12
SI31ECFC4075 | NIPLE 10CM DE LARGO (4" O 100MM) DE FIERRO NEGRO CIFUNSA C40 DE 75MM, INCLUYE: TEFLON, PERMATEX, ESTOPA, LIMPIADOR, MANO DE OBRA, PRUEBA, EQUIPO DE SEGURIDAD, DEPRESIACION DE EQUIPO Y HERRAMIENTA. | PZA | 1
SI41FPA.4038 | PASO PARA CISTERNA HABILITADO A BASE DE PLACA DE ACERO SOLDABLE POLIACERO DE 1/4 DE ESPESOR 0.40 X 0.40CM, CON 1 MTR DE TUBO DE ACERO SOLDABLE CED-40 S/C DE 38MM INCLUYE: PLACA, TUBERIA, SOLDADURA, ESTOPA, MANO DE OBRA, PRUEBA, EQUIPO DE SEGURIDAD, DEPRES | PZA | 1
SI41FPA.75150 | PASO PARA CISTERNA HABILITADO A BASE DE PLACA DE ACERO SOLDABLE POLIACERO DE 1/4 DE ESPESOR 0.75 X 0.75CM, CON 1 MTR DE TUBO DE ACERO SOLDABLE CED-40 S/C DE 150MM INCLUYE: PLACA, TUBERIA, SOLDADURA, ESTOPA, MANO DE OBRA, PRUEBA, EQUIPO DE SEGURIDAD, DEPRE | PZA | 1
SI1LVTC1050 | TUBO ACERO SISTEMA RANURADO LISO FIRELOCK VITAULIC CERTIFICADO C10 DE 50MM, INCLUYE: LUBRICANTE, MANO DE OBRA, PRUEBA, EQUIPO DE SEGURIDAD, DEPRESIACION DE EQUIPO Y HERRAMIENTA. | MTS | 129
SI1LVTC1075 | TUBO ACERO SISTEMA RANURADO LISO FIRELOCK VITAULIC CERTIFICADO C10 DE 75MM, INCLUYE: LUBRICANTE, MANO DE OBRA, PRUEBA, EQUIPO DE SEGURIDAD, DEPRESIACION DE EQUIPO Y HERRAMIENTA. | MTS | 27
SI1LVTC10100 | TUBO ACERO SISTEMA RANURADO LISO FIRELOCK VITAULIC CERTIFICADO C10 DE 100MM, INCLUYE: LUBRICANTE, MANO DE OBRA, PRUEBA, EQUIPO DE SEGURIDAD, DEPRESIACION DE EQUIPO Y HERRAMIENTA. | MTS | 28
SI1LVTC10150 | TUBO ACERO SISTEMA RANURADO LISO FIRELOCK VITAULIC CERTIFICADO C10 DE 150MM, INCLUYE: LUBRICANTE, MANO DE OBRA, PRUEBA, EQUIPO DE SEGURIDAD, DEPRESIACION DE EQUIPO Y HERRAMIENTA. | MTS | 5
SI2LVTC1050 | COPLE ACERO SISTEMA RANURADO FIRELOCK VITAULIC CERTIFICADO C10 DE 50MM, INCLUYE: LUBRICANTE, MANO DE OBRA, PRUEBA, EQUIPO DE SEGURIDAD, DEPRESIACION DE EQUIPO Y HERRAMIENTA. | PZA | 76
SI2LVTC1075 | COPLE ACERO SISTEMA RANURADO FIRELOCK VITAULIC CERTIFICADO C10 DE 75MM, INCLUYE: LUBRICANTE, MANO DE OBRA, PRUEBA, EQUIPO DE SEGURIDAD, DEPRESIACION DE EQUIPO Y HERRAMIENTA. | PZA | 25
SI2LVTC10100 | COPLE ACERO SISTEMA RANURADO FIRELOCK VITAULIC CERTIFICADO C10 DE 100MM, INCLUYE: LUBRICANTE, MANO DE OBRA, PRUEBA, EQUIPO DE SEGURIDAD, DEPRESIACION DE EQUIPO Y HERRAMIENTA. | PZA | 35
SI2LVTC10150 | COPLE ACERO SISTEMA RANURADO FIRELOCK VITAULIC CERTIFICADO C10 DE 150MM, INCLUYE: LUBRICANTE, MANO DE OBRA, PRUEBA, EQUIPO DE SEGURIDAD, DEPRESIACION DE EQUIPO Y HERRAMIENTA. | PZA | 2
SI4LVTC1050 | CODO ACERO SISTEMA RANURADO FIRELOCK VITAULIC CERTIFICADO C10 90 X 50MM, INCLUYE: LUBRICANTE, MANO DE OBRA, PRUEBA, EQUIPO DE SEGURIDAD, DEPRESIACION DE EQUIPO Y HERRAMIENTA. | PZA | 30
SI4LVTC1075 | CODO ACERO SISTEMA RANURADO FIRELOCK VITAULIC CERTIFICADO C10 90 X 75MM, INCLUYE: LUBRICANTE, MANO DE OBRA, PRUEBA, EQUIPO DE SEGURIDAD, DEPRESIACION DE EQUIPO Y HERRAMIENTA. | PZA | 1
SI4LVTC10100 | CODO ACERO SISTEMA RANURADO FIRELOCK VITAULIC CERTIFICADO C10 90 X 100MM, INCLUYE: LUBRICANTE, MANO DE OBRA, PRUEBA, EQUIPO DE SEGURIDAD, DEPRESIACION DE EQUIPO Y HERRAMIENTA. | PZA | 1
SI4LVTC10150 | CODO ACERO SISTEMA RANURADO FIRELOCK VITAULIC CERTIFICADO C10 90 X 150MM, INCLUYE: LUBRICANTE, MANO DE OBRA, PRUEBA, EQUIPO DE SEGURIDAD, DEPRESIACION DE EQUIPO Y HERRAMIENTA. | PZA | 1
SI5LVTC1050 | CODO ACERO SISTEMA RANURADO FIRELOCK VITAULIC CERTIFICADO C10 45 X 50MM, INCLUYE: LUBRICANTE, MANO DE OBRA, PRUEBA, EQUIPO DE SEGURIDAD, DEPRESIACION DE EQUIPO Y HERRAMIENTA. | PZA | 11
SI5LVTC1075 | CODO ACERO SISTEMA RANURADO FIRELOCK VITAULIC CERTIFICADO C10 45 X 75MM, INCLUYE: LUBRICANTE, MANO DE OBRA, PRUEBA, EQUIPO DE SEGURIDAD, DEPRESIACION DE EQUIPO Y HERRAMIENTA. | PZA | 1
SI5LVTC10100 | CODO ACERO SISTEMA RANURADO FIRELOCK VITAULIC CERTIFICADO C10 45 X 100MM, INCLUYE: LUBRICANTE, MANO DE OBRA, PRUEBA, EQUIPO DE SEGURIDAD, DEPRESIACION DE EQUIPO Y HERRAMIENTA. | PZA | 1
SI6LVTC1075 | TEE PAREJA ACERO SISTEMA RANURADO FIRELOCK VITAULIC CERTIFICADO C10 DE 75MM, INCLUYE: LUBRICANTE, MANO DE OBRA, PRUEBA, EQUIPO DE SEGURIDAD, DEPRESIACION DE EQUIPO Y HERRAMIENTA. | PZA | 3
SI6LVTC10100 | TEE PAREJA ACERO SISTEMA RANURADO FIRELOCK VITAULIC CERTIFICADO C10 DE 100MM, INCLUYE: LUBRICANTE, MANO DE OBRA, PRUEBA, EQUIPO DE SEGURIDAD, DEPRESIACION DE EQUIPO Y HERRAMIENTA. | PZA | 4
SI6LVTC10150 | TEE PAREJA ACERO SISTEMA RANURADO FIRELOCK VITAULIC CERTIFICADO C10 DE 150MM, INCLUYE: LUBRICANTE, MANO DE OBRA, PRUEBA, EQUIPO DE SEGURIDAD, DEPRESIACION DE EQUIPO Y HERRAMIENTA. | PZA | 2
SI83LVTC1010050 | TEE MECANICA ACERO SISTEMA RANURADO FIRELOCK VITAULIC CERTIFICADO C10 DE 100 X 50MM, INCLUYE: LUBRICANTE, MANO DE OBRA, PRUEBA, EQUIPO DE SEGURIDAD, DEPRESIACION DE EQUIPO Y HERRAMIENTA. | PZA | 2
SI83LVTC1010075 | TEE MECANICA ACERO SISTEMA RANURADO FIRELOCK VITAULIC CERTIFICADO C10 DE 100 X 75MM, INCLUYE: LUBRICANTE, MANO DE OBRA, PRUEBA, EQUIPO DE SEGURIDAD, DEPRESIACION DE EQUIPO Y HERRAMIENTA. | PZA | 1
SI254LVTC105013 | TEE MECANICA ACERO SISTEMA ROSCADO FIRELOCK VITAULIC CERTIFICADO C10 DE 50 X 13MM, INCLUYE: LUBRICANTE, MANO DE OBRA, PRUEBA, EQUIPO DE SEGURIDAD, DEPRESIACION DE EQUIPO Y HERRAMIENTA. | PZA | 3
SI254LVTC1010038 | TEE MECANICA ACERO SISTEMA ROSCADO FIRELOCK VITAULIC CERTIFICADO C10 DE 100 X 38MM, INCLUYE: LUBRICANTE, MANO DE OBRA, PRUEBA, EQUIPO DE SEGURIDAD, DEPRESIACION DE EQUIPO Y HERRAMIENTA. | PZA | 1
SI254LVTC1015050 | TEE MECANICA ACERO SISTEMA ROSCADO FIRELOCK VITAULIC CERTIFICADO C10 DE 150 X 50MM, INCLUYE: LUBRICANTE, MANO DE OBRA, PRUEBA, EQUIPO DE SEGURIDAD, DEPRESIACION DE EQUIPO Y HERRAMIENTA. | PZA | 2
SI84LVTC10100 | TAPA RANURADA ACERO SISTEMA RANURADO FIRELOCK VITAULIC CERTIFICADO C10 DE 100MM, INCLUYE: LUBRICANTE, MANO DE OBRA, PRUEBA, EQUIPO DE SEGURIDAD, DEPRESIACION DE EQUIPO Y HERRAMIENTA. | PZA | 1
SI84LVTC10150 | TAPA RANURADA ACERO SISTEMA RANURADO FIRELOCK VITAULIC CERTIFICADO C10 DE 150MM, INCLUYE: LUBRICANTE, MANO DE OBRA, PRUEBA, EQUIPO DE SEGURIDAD, DEPRESIACION DE EQUIPO Y HERRAMIENTA. | PZA | 1
SI13LVTC106450 | REDUCCION BUSHING ACERO SISTEMA RANURADO FIRELOCK VITAULIC CERTIFICADO C10 DE 64 X 50MM, INCLUYE: LUBRICANTE, MANO DE OBRA, PRUEBA, EQUIPO DE SEGURIDAD, DEPRESIACION DE EQUIPO Y HERRAMIENTA. | PZA | 7
SI13LVTC107550 | REDUCCION BUSHING ACERO SISTEMA RANURADO FIRELOCK VITAULIC CERTIFICADO C10 DE 75 X 50MM, INCLUYE: LUBRICANTE, MANO DE OBRA, PRUEBA, EQUIPO DE SEGURIDAD, DEPRESIACION DE EQUIPO Y HERRAMIENTA. | PZA | 6
SI13LVTC107564 | REDUCCION BUSHING ACERO SISTEMA RANURADO FIRELOCK VITAULIC CERTIFICADO C10 DE 75 X 64MM, INCLUYE: LUBRICANTE, MANO DE OBRA, PRUEBA, EQUIPO DE SEGURIDAD, DEPRESIACION DE EQUIPO Y HERRAMIENTA. | PZA | 1
SI13LVTC1010050 | REDUCCION BUSHING ACERO SISTEMA RANURADO FIRELOCK VITAULIC CERTIFICADO C10 DE 100 X 50MM, INCLUYE: LUBRICANTE, MANO DE OBRA, PRUEBA, EQUIPO DE SEGURIDAD, DEPRESIACION DE EQUIPO Y HERRAMIENTA. | PZA | 2
SI13LVTC1010075 | REDUCCION BUSHING ACERO SISTEMA RANURADO FIRELOCK VITAULIC CERTIFICADO C10 DE 100 X 75MM, INCLUYE: LUBRICANTE, MANO DE OBRA, PRUEBA, EQUIPO DE SEGURIDAD, DEPRESIACION DE EQUIPO Y HERRAMIENTA. | PZA | 3
SI13LVTC1015050 | REDUCCION BUSHING ACERO SISTEMA RANURADO FIRELOCK VITAULIC CERTIFICADO C10 DE 150 X 50MM, INCLUYE: LUBRICANTE, MANO DE OBRA, PRUEBA, EQUIPO DE SEGURIDAD, DEPRESIACION DE EQUIPO Y HERRAMIENTA. | PZA | 2
SI13LVTC10150100 | REDUCCION BUSHING ACERO SISTEMA RANURADO FIRELOCK VITAULIC CERTIFICADO C10 DE 150 X 100MM, INCLUYE: LUBRICANTE, MANO DE OBRA, PRUEBA, EQUIPO DE SEGURIDAD, DEPRESIACION DE EQUIPO Y HERRAMIENTA. | PZA | 1
SI85LVTC10100 | BRIDA RANURADA ACERO SISTEMA RANURADO FIRELOCK VITAULIC CERTIFICADO C10 DE 100MM, INCLUYE: LUBRICANTE, MANO DE OBRA, PRUEBA, EQUIPO DE SEGURIDAD, DEPRESIACION DE EQUIPO Y HERRAMIENTA. | PZA | 4
SI85LVTC10150 | BRIDA RANURADA ACERO SISTEMA RANURADO FIRELOCK VITAULIC CERTIFICADO C10 DE 150MM, INCLUYE: LUBRICANTE, MANO DE OBRA, PRUEBA, EQUIPO DE SEGURIDAD, DEPRESIACION DE EQUIPO Y HERRAMIENTA. | PZA | 2
SI1BCCC80100 | TUBERIA PVC CRESCO HIDRAULICO C80 CEMENTAR DE 100MM, INCLUYE: PEGAMENTO, ESTOPA, LIMPIADOR, MANO DE OBRA, PRUEBA, EQUIPO DE SEGURIDAD, DEPRESIACION DE EQUIPO Y HERRAMIENTA. | MTS | 62
SI2BCCC80100 | COPLE PVC CRESCO HIDRAULICO C80 CEMENTAR DE 100MM, INCLUYE: PEGAMENTO, ESTOPA, LIMPIADOR, MANO DE OBRA, PRUEBA, EQUIPO DE SEGURIDAD, DEPRESIACION DE EQUIPO Y HERRAMIENTA. | PZA | 10
SI4BCCC80100 | CODO PVC CRESCO HIDRAULICO C80 CEMENTAR DE 90 X 100MM, INCLUYE: PEGAMENTO, ESTOPA, LIMPIADOR, MANO DE OBRA, PRUEBA, EQUIPO DE SEGURIDAD, DEPRESIACION DE EQUIPO Y HERRAMIENTA. | PZA | 3
SI5BCCC80100 | CODO PVC CRESCO HIDRAULICO C80 CEMENTAR DE 45 X 100MM, INCLUYE: PEGAMENTO, ESTOPA, LIMPIADOR, MANO DE OBRA, PRUEBA, EQUIPO DE SEGURIDAD, DEPRESIACION DE EQUIPO Y HERRAMIENTA. | PZA | 3
SI6BCCC80100 | TEE PVC CRESCO HIDRAULICO C80 CEMENTAR DE 100MM, INCLUYE: PEGAMENTO, ESTOPA, LIMPIADOR, MANO DE OBRA, PRUEBA, EQUIPO DE SEGURIDAD, DEPRESIACION DE EQUIPO Y HERRAMIENTA. | PZA | 1
SI15BCCC80100 | ADAPTADOR MACHO PVC CRESCO HIDRAULICO C80 CEMENTA 100MM, INCLUYE: PEGAMENTO, ESTOPA, LIMPIADOR, MANO DE OBRA, PRUEBA, EQUIPO DE SEGURIDAD, DEPRESIACION DE EQUIPO Y HERRAMIENTA. | PZA | 1
SI21BCCC80100 | TAPON HEMBRA PVC CRESCO HIDRAULICO C80 CEMENTA 100MM, INCLUYE: PEGAMENTO, ESTOPA, LIMPIADOR, MANO DE OBRA, PRUEBA, EQUIPO DE SEGURIDAD, DEPRESIACION DE EQUIPO Y HERRAMIENTA. | PZA | 1
SI48BCCC80100 | BRIDA PVC CRESCO HIDRAULICO C80 CEMENTA 100MM, INCLUYE: PEGAMENTO, ESTOPA, LIMPIADOR, MANO DE OBRA, PRUEBA, EQUIPO DE SEGURIDAD, DEPRESIACION DE EQUIPO Y HERRAMIENTA. | PZA | 1
SI27BCCC80100 | BRIDA PVC CRESCO HIDRAULICO C80 CIEGA 100MM, INCLUYE: PEGAMENTO, ESTOPA, LIMPIADOR, MANO DE OBRA, PRUEBA, EQUIPO DE SEGURIDAD, DEPRESIACION DE EQUIPO Y HERRAMIENTA. | PZA | 1
SI1DTNC4013 | TUBERIA FOGO TERNIUM C40 DE 13MM, INCLUYE: TEFLON, PERMATEX, ESTOPA, LIMPIADOR, MANO DE OBRA, PRUEBA, EQUIPO DE SEGURIDAD, DEPRESIACION DE EQUIPO Y HERRAMIENTA. | MTS | 13
SI1DTNC4032 | TUBERIA FOGO TERNIUM C40 DE 32MM, INCLUYE: TEFLON, PERMATEX, ESTOPA, LIMPIADOR, MANO DE OBRA, PRUEBA, EQUIPO DE SEGURIDAD, DEPRESIACION DE EQUIPO Y HERRAMIENTA. | MTS | 5
SI1DTNC4038 | TUBERIA FOGO TERNIUM C40 DE 38MM, INCLUYE: TEFLON, PERMATEX, ESTOPA, LIMPIADOR, MANO DE OBRA, PRUEBA, EQUIPO DE SEGURIDAD, DEPRESIACION DE EQUIPO Y HERRAMIENTA. | MTS | 9
SI1DTNC4050 | TUBERIA FOGO TERNIUM C40 DE 50MM, INCLUYE: TEFLON, PERMATEX, ESTOPA, LIMPIADOR, MANO DE OBRA, PRUEBA, EQUIPO DE SEGURIDAD, DEPRESIACION DE EQUIPO Y HERRAMIENTA. | MTS | 11
SI68DCFC4006 | COPLE ROSCADO HEMBRA FOGO CIFUNSA C40 DE 06MM, INCLUYE: TEFLON, PERMATEX, ESTOPA, LIMPIADOR, MANO DE OBRA, PRUEBA, EQUIPO DE SEGURIDAD, DEPRESIACION DE EQUIPO Y HERRAMIENTA. | PZA | 12
SI68DCFC4013 | COPLE ROSCADO HEMBRA FOGO CIFUNSA C40 DE 13MM, INCLUYE: TEFLON, PERMATEX, ESTOPA, LIMPIADOR, MANO DE OBRA, PRUEBA, EQUIPO DE SEGURIDAD, DEPRESIACION DE EQUIPO Y HERRAMIENTA. | PZA | 1
SI68DCFC4032 | COPLE ROSCADO HEMBRA FOGO CIFUNSA C40 DE 32MM, INCLUYE: TEFLON, PERMATEX, ESTOPA, LIMPIADOR, MANO DE OBRA, PRUEBA, EQUIPO DE SEGURIDAD, DEPRESIACION DE EQUIPO Y HERRAMIENTA. | PZA | 3
SI68DCFC4038 | COPLE ROSCADO HEMBRA FOGO CIFUNSA C40 DE 38MM, INCLUYE: TEFLON, PERMATEX, ESTOPA, LIMPIADOR, MANO DE OBRA, PRUEBA, EQUIPO DE SEGURIDAD, DEPRESIACION DE EQUIPO Y HERRAMIENTA. | PZA | 2
SI68DCFC4050 | COPLE ROSCADO HEMBRA FOGO CIFUNSA C40 DE 50MM, INCLUYE: TEFLON, PERMATEX, ESTOPA, LIMPIADOR, MANO DE OBRA, PRUEBA, EQUIPO DE SEGURIDAD, DEPRESIACION DE EQUIPO Y HERRAMIENTA. | PZA | 1
SI29DCFC4006 | NIPLE 5CM DE LARGO (2" O 50MM) FOGO CIFUNSA C40 DE 06MM, INCLUYE: TEFLON, PERMATEX, ESTOPA, LIMPIADOR, MANO DE OBRA, PRUEBA, EQUIPO DE SEGURIDAD, DEPRESIACION DE EQUIPO Y HERRAMIENTA. | PZA | 18
SI31DCFC4013 | NIPLE 10CM DE LARGO (4" O 100MM) FOGO CIFUNSA C40 DE 13MM, INCLUYE: TEFLON, PERMATEX, ESTOPA, LIMPIADOR, MANO DE OBRA, PRUEBA, EQUIPO DE SEGURIDAD, DEPRESIACION DE EQUIPO Y HERRAMIENTA. | PZA | 7
SI31DCFC4032 | NIPLE 10CM DE LARGO (4" O 100MM) FOGO CIFUNSA C40 DE 32MM, INCLUYE: TEFLON, PERMATEX, ESTOPA, LIMPIADOR, MANO DE OBRA, PRUEBA, EQUIPO DE SEGURIDAD, DEPRESIACION DE EQUIPO Y HERRAMIENTA. | PZA | 9
SI31DCFC4038 | NIPLE 10CM DE LARGO (4" O 100MM) FOGO CIFUNSA C40 DE 38MM, INCLUYE: TEFLON, PERMATEX, ESTOPA, LIMPIADOR, MANO DE OBRA, PRUEBA, EQUIPO DE SEGURIDAD, DEPRESIACION DE EQUIPO Y HERRAMIENTA. | PZA | 10
SI31DCFC4050 | NIPLE 10CM DE LARGO (4" O 100MM) FOGO CIFUNSA C40 DE 50MM, INCLUYE: TEFLON, PERMATEX, ESTOPA, LIMPIADOR, MANO DE OBRA, PRUEBA, EQUIPO DE SEGURIDAD, DEPRESIACION DE EQUIPO Y HERRAMIENTA. | PZA | 16
SI31DCFC40100 | NIPLE 10CM DE LARGO (4" O 100MM) FOGO CIFUNSA C40 DE 100MM, INCLUYE: TEFLON, PERMATEX, ESTOPA, LIMPIADOR, MANO DE OBRA, PRUEBA, EQUIPO DE SEGURIDAD, DEPRESIACION DE EQUIPO Y HERRAMIENTA. | PZA | 1
SI51DCFC4006 | CODO ROSCADO HEMBRA FOGO CIFUNSA C40 DE 90 X 06MM, INCLUYE: TEFLON, PERMATEX, ESTOPA, LIMPIADOR, MANO DE OBRA, PRUEBA, EQUIPO DE SEGURIDAD, DEPRESIACION DE EQUIPO Y HERRAMIENTA. | PZA | 3
SI51DCFC4013 | CODO ROSCADO HEMBRA FOGO CIFUNSA C40 DE 90 X 13MM, INCLUYE: TEFLON, PERMATEX, ESTOPA, LIMPIADOR, MANO DE OBRA, PRUEBA, EQUIPO DE SEGURIDAD, DEPRESIACION DE EQUIPO Y HERRAMIENTA. | PZA | 9
SI51DCFC4038 | CODO ROSCADO HEMBRA FOGO CIFUNSA C40 DE 90 X 38MM, INCLUYE: TEFLON, PERMATEX, ESTOPA, LIMPIADOR, MANO DE OBRA, PRUEBA, EQUIPO DE SEGURIDAD, DEPRESIACION DE EQUIPO Y HERRAMIENTA. | PZA | 2
SI51DCFC4050 | CODO ROSCADO HEMBRA FOGO CIFUNSA C40 DE 90 X 50MM, INCLUYE: TEFLON, PERMATEX, ESTOPA, LIMPIADOR, MANO DE OBRA, PRUEBA, EQUIPO DE SEGURIDAD, DEPRESIACION DE EQUIPO Y HERRAMIENTA. | PZA | 4
SI51DCFC40100 | CODO ROSCADO HEMBRA FOGO CIFUNSA C40 DE 90 X 100MM, INCLUYE: TEFLON, PERMATEX, ESTOPA, LIMPIADOR, MANO DE OBRA, PRUEBA, EQUIPO DE SEGURIDAD, DEPRESIACION DE EQUIPO Y HERRAMIENTA. | PZA | 1
SI52DCFC4038 | CODO ROSCADO HEMBRA FOGO CIFUNSA C40 DE 45 X 38MM, INCLUYE: TEFLON, PERMATEX, ESTOPA, LIMPIADOR, MANO DE OBRA, PRUEBA, EQUIPO DE SEGURIDAD, DEPRESIACION DE EQUIPO Y HERRAMIENTA. | PZA | 1
SI52DCFC4050 | CODO ROSCADO HEMBRA FOGO CIFUNSA C40 DE 45 X 50MM, INCLUYE: TEFLON, PERMATEX, ESTOPA, LIMPIADOR, MANO DE OBRA, PRUEBA, EQUIPO DE SEGURIDAD, DEPRESIACION DE EQUIPO Y HERRAMIENTA. | PZA | 3
SI69DCFC4013 | TEE ROSCADO HEMBRA FOGO CIFUNSA C40 DE 13MM, INCLUYE: TEFLON, PERMATEX, ESTOPA, LIMPIADOR, MANO DE OBRA, PRUEBA, EQUIPO DE SEGURIDAD, DEPRESIACION DE EQUIPO Y HERRAMIENTA. | PZA | 4
SI69DCFC4038 | TEE ROSCADO HEMBRA FOGO CIFUNSA C40 DE 38MM, INCLUYE: TEFLON, PERMATEX, ESTOPA, LIMPIADOR, MANO DE OBRA, PRUEBA, EQUIPO DE SEGURIDAD, DEPRESIACION DE EQUIPO Y HERRAMIENTA. | PZA | 1
SI69DCFC4050 | TEE ROSCADO HEMBRA FOGO CIFUNSA C40 DE 50MM, INCLUYE: TEFLON, PERMATEX, ESTOPA, LIMPIADOR, MANO DE OBRA, PRUEBA, EQUIPO DE SEGURIDAD, DEPRESIACION DE EQUIPO Y HERRAMIENTA. | PZA | 2
SI71DCFC4038 | YEE ROSCADO HEMBRA FOGO CIFUNSA C40 DE 38MM, INCLUYE: TEFLON, PERMATEX, ESTOPA, LIMPIADOR, MANO DE OBRA, PRUEBA, EQUIPO DE SEGURIDAD, DEPRESIACION DE EQUIPO Y HERRAMIENTA. | PZA | 1
SI71DCFC4050 | YEE ROSCADO HEMBRA FOGO CIFUNSA C40 DE 50MM, INCLUYE: TEFLON, PERMATEX, ESTOPA, LIMPIADOR, MANO DE OBRA, PRUEBA, EQUIPO DE SEGURIDAD, DEPRESIACION DE EQUIPO Y HERRAMIENTA. | PZA | 1
SI55DCFC401306 | REDUCCION BUSHING ROSCADA FOGO CIFUNSA C40 DE 13 X 06MM, INCLUYE: TEFLON, PERMATEX, ESTOPA, LIMPIADOR, MANO DE OBRA, PRUEBA, EQUIPO DE SEGURIDAD, DEPRESIACION DE EQUIPO Y HERRAMIENTA. | PZA | 10
SI55DCFC402513 | REDUCCION BUSHING ROSCADA FOGO CIFUNSA C40 DE 25 X 13MM, INCLUYE: TEFLON, PERMATEX, ESTOPA, LIMPIADOR, MANO DE OBRA, PRUEBA, EQUIPO DE SEGURIDAD, DEPRESIACION DE EQUIPO Y HERRAMIENTA. | PZA | 1
SI55DCFC403813 | REDUCCION BUSHING ROSCADA FOGO CIFUNSA C40 DE 38 X 13MM, INCLUYE: TEFLON, PERMATEX, ESTOPA, LIMPIADOR, MANO DE OBRA, PRUEBA, EQUIPO DE SEGURIDAD, DEPRESIACION DE EQUIPO Y HERRAMIENTA. | PZA | 4
SI55DCFC403832 | REDUCCION BUSHING ROSCADA FOGO CIFUNSA C40 DE 38 X 32MM, INCLUYE: TEFLON, PERMATEX, ESTOPA, LIMPIADOR, MANO DE OBRA, PRUEBA, EQUIPO DE SEGURIDAD, DEPRESIACION DE EQUIPO Y HERRAMIENTA. | PZA | 1
SI55DCFC405013 | REDUCCION BUSHING ROSCADA FOGO CIFUNSA C40 DE 50 X 13MM, INCLUYE: TEFLON, PERMATEX, ESTOPA, LIMPIADOR, MANO DE OBRA, PRUEBA, EQUIPO DE SEGURIDAD, DEPRESIACION DE EQUIPO Y HERRAMIENTA. | PZA | 9
SI55DCFC405038 | REDUCCION BUSHING ROSCADA FOGO CIFUNSA C40 DE 50 X 38MM, INCLUYE: TEFLON, PERMATEX, ESTOPA, LIMPIADOR, MANO DE OBRA, PRUEBA, EQUIPO DE SEGURIDAD, DEPRESIACION DE EQUIPO Y HERRAMIENTA. | PZA | 1
SI23DCFC4038 | TAPON MACHO ROSCADO FOGO CIFUNSA C40 DE 38MM, INCLUYE: TEFLON, PERMATEX, ESTOPA, LIMPIADOR, MANO DE OBRA, PRUEBA, EQUIPO DE SEGURIDAD, DEPRESIACION DE EQUIPO Y HERRAMIENTA. | PZA | 1
SI23DCFC4050 | TAPON MACHO ROSCADO FOGO CIFUNSA C40 DE 50MM, INCLUYE: TEFLON, PERMATEX, ESTOPA, LIMPIADOR, MANO DE OBRA, PRUEBA, EQUIPO DE SEGURIDAD, DEPRESIACION DE EQUIPO Y HERRAMIENTA. | PZA | 1
SI23DCFC40100 | TAPON MACHO ROSCADO FOGO CIFUNSA C40 DE 100MM, INCLUYE: TEFLON, PERMATEX, ESTOPA, LIMPIADOR, MANO DE OBRA, PRUEBA, EQUIPO DE SEGURIDAD, DEPRESIACION DE EQUIPO Y HERRAMIENTA. | PZA | 1
SI54DCFC4032 | TUERCA UNION ROSCADA FOGO CIFUNSA C40 DE 32MM, INCLUYE: TEFLON, PERMATEX, ESTOPA, LIMPIADOR, MANO DE OBRA, PRUEBA, EQUIPO DE SEGURIDAD, DEPRESIACION DE EQUIPO Y HERRAMIENTA. | PZA | 1
SI54DCFC4038 | TUERCA UNION ROSCADA FOGO CIFUNSA C40 DE 38MM, INCLUYE: TEFLON, PERMATEX, ESTOPA, LIMPIADOR, MANO DE OBRA, PRUEBA, EQUIPO DE SEGURIDAD, DEPRESIACION DE EQUIPO Y HERRAMIENTA. | PZA | 3
SI54DCFC4050 | TUERCA UNION ROSCADA FOGO CIFUNSA C40 DE 50MM, INCLUYE: TEFLON, PERMATEX, ESTOPA, LIMPIADOR, MANO DE OBRA, PRUEBA, EQUIPO DE SEGURIDAD, DEPRESIACION DE EQUIPO Y HERRAMIENTA. | PZA | 3
SI42PURF55506 | VALVULA ESFERA URREA FIG. 555 DE 06MM, INCLUYE: TEFLON DE 3/4, PERMATEX, MANO DE OBRA, PRUEBA, EQUIPO DE SEGURIDAD, DEPRESIACION DE EQUIPO Y HERRAMIENTA. | PZA | 7
SI42PURF55513 | VALVULA ESFERA URREA FIG. 555 DE 13MM, INCLUYE: TEFLON DE 3/4, PERMATEX, MANO DE OBRA, PRUEBA, EQUIPO DE SEGURIDAD, DEPRESIACION DE EQUIPO Y HERRAMIENTA. | PZA | 3
SI42PURF55538 | VALVULA ESFERA URREA FIG. 555 DE 38MM, INCLUYE: TEFLON DE 3/4, PERMATEX, MANO DE OBRA, PRUEBA, EQUIPO DE SEGURIDAD, DEPRESIACION DE EQUIPO Y HERRAMIENTA. | PZA | 1
SI42PURF55550 | VALVULA ESFERA URREA FIG. 555 DE 50MM, INCLUYE: TEFLON DE 3/4, PERMATEX, MANO DE OBRA, PRUEBA, EQUIPO DE SEGURIDAD, DEPRESIACION DE EQUIPO Y HERRAMIENTA. | PZA | 3
SI74JHDME100 | VALVULA BRIDADA DE FIERRO FUNDIDO HIDROVAL MARIPOSA DE ENGRANE DE 100MM, INCLUYE: JUEGOS DE TORNILLOS, EMPAQUE, MANO DE OBRA, PRUEBA, EQUIPO DE SEGURIDAD, DEPRESIACION DE EQUIPO Y HERRAMIENTA. | PZA | 1
SI74JHDME150 | VALVULA BRIDADA DE FIERRO FUNDIDO HIDROVAL MARIPOSA DE ENGRANE DE 150MM, INCLUYE: JUEGOS DE TORNILLOS, EMPAQUE, MANO DE OBRA, PRUEBA, EQUIPO DE SEGURIDAD, DEPRESIACION DE EQUIPO Y HERRAMIENTA. | PZA | 1
SI42WURF85N38 | VALVULA DE BRONCE URREA RETENCION TIPO COLUMPIO ROSCADA F85N DE 38MM, INCLUYE: TEFLON DE 3/4, PERMATEX, MANO DE OBRA, PRUEBA, EQUIPO DE SEGURIDAD, DEPRESIACION DE EQUIPO Y HERRAMIENTA. | PZA | 3
SI42WURF85N50 | VALVULA DE BRONCE URREA RETENCION TIPO COLUMPIO ROSCADA F85N DE 50MM, INCLUYE: TEFLON DE 3/4, PERMATEX, MANO DE OBRA, PRUEBA, EQUIPO DE SEGURIDAD, DEPRESIACION DE EQUIPO Y HERRAMIENTA. | PZA | 3
SI42JVMELR13 | VALVULA DE FIERRO FUNDIDO VAMEX ELIMINADORA DE AIRE ROSCADO DE 13MM, INCLUYE: SELLADOR PERMATEX, CINTA TEFLON, MANO DE OBRA, EQUIPO DE SEGURIDAD, DEPRECIACION DE EQUIPO Y HERRAMIENTA. | PZA | 3
SISDY5038 | VALVULA DE CONTROL ANGULAR BRONCE DE 50X38 MM DE DIAMETRO, INCLUYE: JUEGOS DE TORNILLOS, EMPAQUE, MANO DE OBRA, PRUEBA, EQUIPO DE SEGURIDAD, DEPRESIACION DE EQUIPO Y HERRAMIENTA. | PZA | 6
SI110IWTC6406021 | MANÓMETRO CON GLICERINA CON CAJA DE ACERO INOXIDABLE DE LA MCA. WINTER'S, Y CARÁTULA DE 2 " DE , CON SALIDA INFERIOR ROSCADA MACHO DE 6 MM DE , CON RANGO DE 0 A 21 KGS/CM , INCLUYE: TEFLON, PERMATEX, MANO DE OBRA, PRUEBA, EQUIPO DE SEGURIDAD, DEPRESIACI | PZA | 6
SI109FCFC4006 | COLA DE COCHINO DE ACERO SOLDABLE CIFUNSA C-40 DE 06MM, INCLUYE: SOLDADURA, ESTOPA, MANO DE OBRA, PRUEBA, EQUIPO DE SEGURIDAD, DEPRESIACION DE EQUIPO Y HERRAMIENTA. | PZA | 7
SIOBLEA100 | VALVULA CHECK BRIDADA OBLEA (GALLETA) KEISTON DE 100 MM INCLUYE: JUEGOS DE TORNILLOS, EMPAQUE, MANO DE OBRA, PRUEBA, EQUIPO DE SEGURIDAD, DEPRESIACION DE EQUIPO Y HERRAMIENTA. | PZA | 1
SITMSIAMESA | TOMA SIAMESA ACABADO CROMO DE 100 X 64 X 64 MM , INCLUYE: TAPONES, CADENAS, DISCO, JUEGOS DE TORNILLOS, EMPAQUE, MANO DE OBRA, PRUEBA, EQUIPO DE SEGURIDAD, DEPRESIACION DE EQUIPO Y HERRAMIENTA. | PZA | 1
MTBMBIA3TNV82 | MOTOBOMBA COMBUSTION MODELO INTEGRADO ECI-IA1 1/2X-GTNVE8, MODELO DE BOMBA IA1-1/2H, TAMAñO 2X1-1/2R, MOTOR DIéSEL MODELO 3TNV82, MARCA YANMAR DE 30 HP, 3 CILINDROS, 3000 RPM MáXIMAS, ENFRIADO POR AGUA 01 INCLUYE:TANQUE DE COMBUSTIBLE DE 200 LITROS DE CAP | PZA | 1
TBACBMBCINT | TABLERO DE ARRANQUE CONTROL PARA BOMBA DE COMBUSTION INTERNA FABRICADO EN GABINETE EN COLOR ROJO CON LLAVE DE SEGURIDAD NEMA 12 Y NEMA 4, INCLUYE: MóDULO DE CONTROL CON PANTALLA ILUMINADA DE LCD, MEMORIA DE FALLAS, CONTROL CON 6 INTENTOS DE | PZA | 1
BMBCHIA11/2H | BOMBA CENTGRIFUGA HORIZONTAL ALTA PRESION MODELO IA1-1/2H MARCA BARMESA, ACOPLADA DIRECTAMENTE A MOTOR ELéCTRICO TCCVE DE 30 HP @ 3450 RPM, 3 FASES 4 HILOS 220/440 VOLTS 60 Hz, SUCCION DE 2"" Y DESCARGA DE 11/2" DE DIAMETRO. | PZA | 1
TBACBMBELCT30HP | TABLERO DE ARRANQUE CONTROL PARA BOMBA ELECTRICA DE 30 H.P FABRICADO DE GABINETE METALICO COLOR ROJO, INCLUYE: ARRANQUE A TENSIóN PLENA, SELECTOR EN 3 POSICIONES PARA PRUEBA (MANUAL), APAGADO O ARRANQUE AUTOMáTICO, BOTON PULSADOR ARRANCAR EN MODO MANU | PZA | 1
ELBMBBMV1210303 | ELECTROBOMBA JOCKEY CENTRíFUGA MULTIPASOS VERTICAL FABRICADA EN ACERO INOXIDABLE 304, MARCA BARNES MODELO BMV1-210-303, TAMAñO 1-1/4 X1-1/4, 21 PASOS, 3.0 HP, 3F 4H 220/440 VOLTS 3500 RPM, SUCCION Y DESCARGA DE 11/4 DE DIáMETRO. | PZA | 1
TBACBMBJ3HP | TABLERO DE ARRANQUE CONTROL PARA BOMBA JOCKEY DE 3 H.P FABRICADO DE GABINETE METALICO COLOR ROJO, INCLUYE: ARRANQUE A TENSIóN PLENA, SELECTOR EN 3 POSICIONES PARA PRUEBA (MANUAL), APAGADO O ARRANQUE AUTOMáTICO, BOTON PULSADOR ARRANCAR EN MODO MANUA | PZA | 1
GAB807021 | GABINETE PROTECCION CONTRA-INCENDIOS FABRICADO EN LAMINA NEGRA CALIBRE 18, MEDIDAS DE 80 X 70 X 21 CENTIMETROS, DE SOPREPONER, INCLUYE: VALVULA DE CONTROL ANGULAR 50X38 MM , SOPORT RIEL PARA MANGUERA, CONECTOR BRONCE PARA MANGUERA, CHIFLON NIEBLA DE 38 M | PZA | 6
CNCBACSSHIDTABC14 | CANALIZACION Y CABLEADO PARA EQUIPO DIESEL CANALIZACION Y CABLEADO PARA ARRANQUE Y CONTROL DE SISTEMA HIDRONEUMATICO DE TABLERO DE CONTROL HACIA EQUIPOS A BASE DE TIBERIA COBDUIT PARDE DELGADA DE 1"", ASI COMO CONEXIONES NECESARIAS PARA SU BUEN FUNCIONAMI | MTS | 4
CNCBACSSHIDTABC4 | CANALIZACION Y CABLEADO PARA EQUIPO DIESEL CANALIZACION Y CABLEADO PARA ARRANQUE Y CONTROL DE SISTEMA HIDRONEUMATICO DE TABLERO DE CONTROL HACIA EQUIPOS A BASE DE TIBERIA COBDUIT PARDE DELGADA DE 1 1/4"", ASI COMO CONEXIONES NECESARIAS PARA SU BUEN FUNCIO | MTS | 4
CNCBACSSHIDTAB | CANALIZACION Y CABLEADO PARA ARRANQUE Y CONTROL DE SISTEMA HIDRONEUMATICO DE TABLERO DE CONTROL HACIA EQUIPOS A BASE DE TIBERIA COBDUIT PARED PESADA DE 3/4"", ASI COMO CONEXIONES NECESARIAS PARA SU BUEN FUNCIONAMIENTO, 4 HILOS DE CABLE THWLS 90 C CALIBRE | MTS | 4
CNCBPSSHIDBNA | CANALIZACION Y CABLEADO PARA PROTECCION DE SISTEMA HIDRONEUMATICO POR BAJA NIVEL DE AGUA, DESDE DE TABLERO DE CONTROL HACIA CISTERNA A BASE DE TIBERIA CONDUIT PARDE DELGADA DE 3/4"", ASI COMO CONEXIONES NECESARIAS PARA SU BUEN FUNCIONAMIENTO, 9 HILOS DE C | MTS | 15
SI86DAS50 | SOPORTERIA TIPOPERA DE FIERRO GALVANIZADO ARSA DE 50MM, INCLUYE: TAQUETE TIPO Z DE 3/8, VARILLA ROSCADA DE 3/8, TUERCA GAL. DE 3/8, RONDANAS GAL DE 3/8, MANO DE OBRA, PRUEBA, EQUIPO DE SEGURIDAD, DEPRESIACION DE EQUIPO Y HERRAMIENTA. | PZA | 86
SI86DAS75 | SOPORTERIA PERA DE FIERRO GALVANIZADO ARSA DE 75MM, INCLUYE: TAQUETE TIPO Z DE 3/8, VARILLA ROSCADA DE 3/8, TUERCA GAL. DE 3/8, RONDANAS GAL DE 3/8, MANO DE OBRA, PRUEBA, EQUIPO DE SEGURIDAD, DEPRESIACION DE EQUIPO Y HERRAMIENTA. | PZA | 11
SI87DAS20C8950 | SOPORTERIA A MURO A BASE DE UNICANAL DE FIERRO GALVANIZADO ARSA DE 4 X 2 DE 20CM , INCLUYE: ABRAZADERA UNICANAL DE 50MM, UNICANAL DE FIERRO GALVANIZADO DE 4 X 2, TAQUETE TIPO Z DE 3/8, VARILLA ROSCADA DE 3/8, TUERCA GAL. DE 3/8, RONDANAS GAL DE 3/8, MA | PZA | 27
SI88DAS13 | ABRAZADERA UNICANAL DE FIERRO GALVANIZADO ARSA DE 13MM, INCLUYE: MANO DE OBRA, PRUEBA, EQUIPO DE SEGURIDAD, DEPRESIACION DE EQUIPO Y HERRAMIENTA. | PZA | 4
SI88DAS50 | ABRAZADERA UNICANAL DE FIERRO GALVANIZADO ARSA DE 50MM, INCLUYE: MANO DE OBRA, PRUEBA, EQUIPO DE SEGURIDAD, DEPRESIACION DE EQUIPO Y HERRAMIENTA. | PZA | 12
SI88DAS75 | ABRAZADERA UNICANAL DE FIERRO GALVANIZADO ARSA DE 75MM, INCLUYE: MANO DE OBRA, PRUEBA, EQUIPO DE SEGURIDAD, DEPRESIACION DE EQUIPO Y HERRAMIENTA. | PZA | 10
SI88DAS100 | ABRAZADERA UNICANAL DE FIERRO GALVANIZADO ARSA DE 100MM, INCLUYE: MANO DE OBRA, PRUEBA, EQUIPO DE SEGURIDAD, DEPRESIACION DE EQUIPO Y HERRAMIENTA. | PZA | 4
SI88DAS150 | ABRAZADERA UNICANAL DE FIERRO GALVANIZADO ARSA DE 150MM, INCLUYE: MANO DE OBRA, PRUEBA, EQUIPO DE SEGURIDAD, DEPRESIACION DE EQUIPO Y HERRAMIENTA. | PZA | 3
SISPTANTL50 | SOPORTE ANTISISMICO LONGITUDINAL PARA TUBERIA DE 50 MM DE DIAMETRO A BASE DE SOPORTE TOLCO FIGURA 980, ABRAZADERA TOLCO FIGURA 1000, INCLUYE: TUBERIA DE FONO CED-40 DE 1" RECORRIDO MAXIMO DE 1.50 METROS, TAQUETE TIPO Z, TUERCAS HEXAGONALES GALVANIZADAS DE | PZA | 13
SISPTANTH50 | SOPORTE ANTISISMICO HORIZONTAL PARA TUBERIA DE 50 MM DE DIAMETRO A BASE DE SOPORTE TOLCO FIGURA 980, ABRAZADERA TOLCO FIGURA 1000, INCLUYE: TUBERIA DE FONO CED-40 DE 1" RECORRIDO MAXIMO DE 1.50 METROS, TAQUETE TIPO Z, TUERCAS HEXAGONALES GALVANIZADAS DE 3 | PZA | 13
SISPTANTL75 | SOPORTE ANTISISMICO LONGITUDINAL PARA TUBERIA DE 75 MM DE DIAMETRO A BASE DE SOPORTE TOLCO FIGURA 980, ABRAZADERA TOLCO FIGURA 1000, INCLUYE: TUBERIA DE FONO CED-40 DE 1" RECORRIDO MAXIMO DE 1.50 METROS, TAQUETE TIPO Z, TUERCAS HEXAGONALES GALVANIZADAS DE | PZA | 4
SISPTANTH75 | SOPORTE ANTISISMICO HORIZONTAL PARA TUBERIA DE 75 MM DE DIAMETRO A BASE DE SOPORTE TOLCO FIGURA 980, ABRAZADERA TOLCO FIGURA 1000, INCLUYE: TUBERIA DE FONO CED-40 DE 1" RECORRIDO MAXIMO DE 1.50 METROS, TAQUETE TIPO Z, TUERCAS HEXAGONALES GALVANIZADAS DE 3 | PZA | 4
SI108F150100 | SOPORTE TIPO PEDESTAL,HABILITADO A BASE DE MEDIO TUBO DE ACERO SOLDABLE DE 150MM DE X 25CM DE LONGITUD, PARA TUBO DE 100MM DE , 1.50 MTS LONGITUD, TUBO DE ACERO SOLDABLE CÉD. 40 DE 75 MM DE DE 1MTO PARA PATA, PLACA DE ACERO DE 30X30CM X 1/4 DE ESPE | PZA | 4
BSSKIT180330 | BASE SKIT PARA TREN DE BOMBEO A BASE DE MARCO DE IPR DE 4" DE 1.80 X 3.30 METROS, 6 TRAVESAÑOS DE PTR DE 3"X3"X3/16 X1.80 METROS, 6 REFUERZOS A BASE DE PTR DE 3"X3"X3/16X0.50 METROS, PLACA DE ACERO ANTIDERRAPANTE DE 1/4X1/4X6 MM DE ESPESOR 3 M2, | PZA | 1
SA36113 | PINTURA PARA TUBERIA DE 13MM, INCLUYE: THINNER, ESTOPA, BROCHAS, MANO DE OBRA, PRUEBA, EQUIPO DE SEGURIDAD, DEPRESIACION DE EQUIPO Y HERRAMIENTA. | MTS | 13
SA36132 | PINTURA PARA TUBERIA DE 32MM, INCLUYE: THINNER, ESTOPA, BROCHAS, MANO DE OBRA, PRUEBA, EQUIPO DE SEGURIDAD, DEPRESIACION DE EQUIPO Y HERRAMIENTA. | MTS | 5
SA36138 | PINTURA PARA TUBERIA DE 38MM, INCLUYE: THINNER, ESTOPA, BROCHAS, MANO DE OBRA, PRUEBA, EQUIPO DE SEGURIDAD, DEPRESIACION DE EQUIPO Y HERRAMIENTA. | MTS | 9
SA36150 | PINTURA PARA TUBERIA DE 50MM, INCLUYE: THINNER, ESTOPA, BROCHAS, MANO DE OBRA, PRUEBA, EQUIPO DE SEGURIDAD, DEPRESIACION DE EQUIPO Y HERRAMIENTA. | MTS | 140
SA36175 | PINTURA PARA TUBERIA DE 75MM, INCLUYE: THINNER, ESTOPA, BROCHAS, MANO DE OBRA, PRUEBA, EQUIPO DE SEGURIDAD, DEPRESIACION DE EQUIPO Y HERRAMIENTA. | MTS | 27
SA361100 | PINTURA PARA TUBERIA DE 100MM, INCLUYE: THINNER, ESTOPA, BROCHAS, MANO DE OBRA, PRUEBA, EQUIPO DE SEGURIDAD, DEPRESIACION DE EQUIPO Y HERRAMIENTA. | MTS | 94
SA361150 | PINTURA PARA TUBERIA DE 150MM, INCLUYE: THINNER, ESTOPA, BROCHAS, MANO DE OBRA, PRUEBA, EQUIPO DE SEGURIDAD, DEPRESIACION DE EQUIPO Y HERRAMIENTA. | MTS | 5
EXCAVAMEDMAN | EXCAVACIÓN CON MAQUINARIA EN CEPAS A CIELO ABIERTO EN CUALQUIER MATERIAL EXCEPTO EN ROCA, A CUALQUIER PROFUNDIDAD MEDIDA COMPACTA SEGÚN SECCIONES DE PROYECTO, INCLUYE: SEÑALAMIENTOS NECESARIOS PARA SU PROTECCION , EL AFINE DE PISO Y TALUDES, HERRAMIENTA, | M3 | 50
RELLPROEXCMEDCOM | RELLENO CON PRODUCTO DE EXCAVACION, VOLUMEN MEDIDO COMPACTO, HERRAMIENTA, EQUIPO, MANO DE OBRA Y TODO LO NECESARIO PARA SU CORRECTA EJECUCIÓN. | PZA | 48
SI38P1D13 | HABILTADO DE PASO EN MURO/TRABE/LOSA PARA TUBERIA DE 13MM, INCLUYE: TUBERIA, MANO DE OBRA, PRUEBA, EQUIPO DE SEGURIDAD, DEPRESIACION DE EQUIPO Y HERRAMIENTA. | PZA | 1
SI38P1D50 | HABILTADO DE PASO EN MURO/TRABE/LOSA PARA TUBERIA DE 50MM, INCLUYE: TUBERIA, MANO DE OBRA, PRUEBA, EQUIPO DE SEGURIDAD, DEPRESIACION DE EQUIPO Y HERRAMIENTA. | PZA | 12
SI38P1D75 | HABILTADO DE PASO EN MURO/TRABE/LOSA PARA TUBERIA DE 75MM, INCLUYE: TUBERIA, MANO DE OBRA, PRUEBA, EQUIPO DE SEGURIDAD, DEPRESIACION DE EQUIPO Y HERRAMIENTA. | PZA | 3
SI38P1D100 | HABILTADO DE PASO EN MURO/TRABE/LOSA PARA TUBERIA DE 100MM, INCLUYE: TUBERIA, MANO DE OBRA, PRUEBA, EQUIPO DE SEGURIDAD, DEPRESIACION DE EQUIPO Y HERRAMIENTA. | PZA | 2
SI139SISHID | ARREGLO PARA PRUEBA SISTEMA HIDRAULICO INCLUYE: 8 NIPLES DE FIERRO GALVANIZADO CED-40 DE 10 CMS X 13 MM , 3 TEES DE FIERRO GALVANIZADO CED-40 DE 13 MM, 2 REDUCCIONES BUSHING DE FIERRO GALVANIZADO CED-40 DE 13 X 6 MM, MANOMETRO SECO CARATULA DE 2" RANGO D | PZA | 2
SI37TLM | SEÑALIZACION DE TODAS LAS MEDIDAS PARA TUBERIA, INCLUYE: CALCA CUBRIENDO UN 80% DEL DIAMETRO DE LA TUBERIA, SUMINISTRO, APLICACIÓN, PEGAMENTO,CINTA, MANO DE OBRA, EQUIPO DE SEGURIDAD, DEPRECIACION DE EQUIPO Y HERRAMIENTA PARA TUBERIA DE DIAMETROS DE 13 MM | PZA | 112
TOTAL
B0107 | MUEBLES Y ACCESORIOS DE BAÑO
SITAZATZFNAO | TAZA PARA FLUXOMETRO NAO ELONGADO TRAMPA EXPUESTA 3.5L/4.8 L MODELO TZF NAO BLANCO MARCA HELVEX, INCLUYE: FLETE, ACARREO, ALMACENAJE, ACCESORIOS NECESARIOS, SILICON, ESTOPA, LIMPIADOR, MANO DE OBRA, PRUEBA, EQUIPO DE SEGURIDAD, DEPRESIACION DE EQUIPO Y | PZA | 12
SITAZATZFNAO17 | TAZA PARA FLUXOMETRO NAO 17 ELONGADO TRAMPA EXPUESTA 3.5L/4.8 L MODELO TZF NAO17 BLANCO PARA MINUSVALIDOS MARCA HELVEX, INCLUYE: FLETE, ACARREO, ALMACENAJE, ACCESORIOS NECESARIOS, SILICON, ESTOPA, LIMPIADOR, MANO DE OBRA, PRUEBA, EQUIPO DE SEGURIDAD, DEPR | PZA | 1
SIASIENTOAF1 | ASIENTO PARA TAZA DE FLUXOMETRO ALONGADO SIN TAPA MODELO AF-1 BLANCO MARCA HELVEX INCLUYE: FLETE, ACARREO, ALMACENAJE, ACCESORIOS NECESARIOS, SILICON, ESTOPA, LIMPIADOR, MANO DE OBRA, PRUEBA, EQUIPO DE SEGURIDAD, DEPRESIACION DE EQUIPO Y HERRAMIENTA. | PZA | 13
SIJTCGUIAINO | JUNTA PROHEL CON GUIA PARA INODORO, INCLUYE: FLETE, ACARREO, ALMACENAJE, ACCESORIOS NECESARIOS, SILICON, ESTOPA, LIMPIADOR, MANO DE OBRA, PRUEBA, EQUIPO DE SEGURIDAD, DEPRESIACION DE EQUIPO Y HERRAMIENTA. | PZA | 13
SIPJTQINO | PIJA Y TAQUETE PARA FIJACION DE INODORO, INCLUYE: FLETE, ACARREO, ALMACENAJE, ACCESORIOS NECESARIOS, SILICON, ESTOPA, LIMPIADOR, MANO DE OBRA, PRUEBA, EQUIPO DE SEGURIDAD, DEPRESIACION DE EQUIPO Y HERRAMIENTA. | JGO | 27
SIFLUX310WC3.5 | FLUXOMETRO DE PEDAL PARA TAZA NAO SPUD DE 38 MM 3.5 LITROS POR DESCARGA MODELO 310-WC-3.5 MARCA HELVEX, INCLUYE: FLETE, ACARREO, ALMACENAJE, ACCESORIOS NECESARIOS, SILICON, ESTOPA, LIMPIADOR, MANO DE OBRA, PRUEBA, EQUIPO DE SEGURIDAD, DEPRESIACION DE EQUI | PZA | 12
SIFLUX110383.5 | FLUXOMETRO DE MANIJA PARA TAZA NAO17 SPUD DE 38 MM 3.5 LITROS POR DESCARGA MODELO 110-38-3.5 MARCA HELVEX, INCLUYE: FLETE, ACARREO, ALMACENAJE, ACCESORIOS NECESARIOS, SILICON, ESTOPA, LIMPIADOR, MANO DE OBRA, PRUEBA, EQUIPO DE SEGURIDAD, DEPRESIACION DE E | PZA | 1
SIMINGIMGFERRRY | MIGITORIO PARA FLUXOMETRO FERRY TIPO CASCADA MODELO MGFERRRY BLANCO MARCA HELVEX, INCLUYE: FLETE, ACARREO, ALMACENAJE, ACCESORIOS NECESARIOS, SILICON, ESTOPA, LIMPIADOR, MANO DE OBRA, PRUEBA, EQUIPO DE SEGURIDAD, DEPRESIACION DE EQUIPO Y HERRAMIENTA. | PZA | 3
SIFLUXMGFERRY | FLUXOMETRO DE MANIJA PARA MIGITORIO MGFERRY SPUD DE 19 MM 1.0 LITROS POR DESCARGA MODELO 185-19-1 MARCA HELVEX, INCLUYE: FLETE, ACARREO, ALMACENAJE, ACCESORIOS NECESARIOS, SILICON, ESTOPA, LIMPIADOR, MANO DE OBRA, PRUEBA, EQUIPO DE SEGURIDAD, D | PZA | 3
SILVBLVLUGANO | LAVABO DE BAJO CUBIERTA CON REBOSADERO MODELO LV LUGANO BLANCO MARCA HEVEX, INCLUYE: FLETE, ACARREO, ALMACENAJE, ACCESORIOS NECESARIOS, SILICON, ESTOPA, LIMPIADOR, MANO DE OBRA, PRUEBA, EQUIPO DE SEGURIDAD, DEPRESIACION DE EQUIPO Y HERRAMIENTA. | PZA | 16
SILLVTV122 | LLAVE PARA LAVABO TEMPORIZADORA MODELO TV122-1.9 ACABADO CROMO MARCA HELVEX, INCLUYE: FLETE, ACARREO, ALMACENAJE, ACCESORIOS NECESARIOS, SILICON, ESTOPA, LIMPIADOR, MANO DE OBRA, PRUEBA, EQUIPO DE SEGURIDAD, DEPRESIACION DE EQUIPO Y HERRAMIENTA. | PZA | 15
SILLVTV304 | LLAVE PARA LAVABO ELECTRONICO SENSOR DE BATERIAS FORZA MODELO TV-304 ACABADO CROMO MARCA HELVEX, INCLUYE: FLETE, ACARREO, ALMACENAJE, ACCESORIOS NECESARIOS, SILICON, ESTOPA, LIMPIADOR, MANO DE OBRA, PRUEBA, EQUIPO DE SEGURIDAD, DEPRESIACION DE EQUIPO Y | PZA | 1
SICTREJTH058 | CONTRA CON REJILLA PARA LAVABO CON REBOSADERO MODELO TH-058 ACABADO CROMO MARCA HELVEX, INCLUYE: FLETE, ACARREO, ALMACENAJE, ACCESORIOS NECESARIOS, SILICON, ESTOPA, LIMPIADOR, MANO DE OBRA, PRUEBA, EQUIPO DE SEGURIDAD, DEPRESIACION DE EQUIPO Y HERRAMI | PZA | 16
SICSPTV016 | CESPOL PARA LAVABO CON REGISTRO MODELO TV-016 ACABADO CROMO MARCA HELVEX, INCLUYE: FLETE, ACARREO, ALMACENAJE, ACCESORIOS NECESARIOS, SILICON, ESTOPA, LIMPIADOR, MANO DE OBRA, PRUEBA, EQUIPO DE SEGURIDAD, DEPRESIACION DE EQUIPO Y HERRAMIENTA. LAVABO CON R | PZA | 16
SIMGRLVB131340 | MANGUERA COFLEX PARA LAVABO DE 13 MM X 13 MM X 40 CMS DE LARGO INCLUYE:FLETE, ACARREO, ALMACENAJE, ACCESORIOS NECESARIOS, SILICON, ESTOPA, LIMPIADOR, MANO DE OBRA, PRUEBA, EQUIPO DE SEGURIDAD, DEPRESIACION DE EQUIPO Y HERRAMIENTA. COFLEX PARA LAVABO DE 13 | PZA | 16
SILLV401SC13 | LLAVE DE CONTROL ANGULAR MODELO 401SC MARCA URREA DE 13 X 13 MM DE DIAMETRO INCLUYE: FLETE, ACARREO, ALMACENAJE, ACCESORIOS NECESARIOS, SILICON, ESTOPA, LIMPIADOR, MANO DE OBRA, PRUEBA, EQUIPO DE SEGURIDAD, DEPRESIACION DE EQUIPO Y HERRAMIENTA. CONTROL AN | PZA | 19
SICNTAG5032 | CONECTOR DE HULE PARA LAVABO MARCA ANGER DE 50 X 32 MM DE DIAMETRO INCLUYE: FLETE, ACARREO, ALMACENAJE, ACCESORIOS NECESARIOS, SILICON, ESTOPA, LIMPIADOR, MANO DE OBRA, PRUEBA, EQUIPO DE SEGURIDAD, DEPRESIACION DE EQUIPO Y HERRAMIENTA. HULE PARA LAVABO MA | PZA | 16
SITJ656560 | TARJA PARA ASEO FABRICADO EN ACERO INOXIDABLE DE 65 CMS X 65 CMS DE ANCHO, 60 CMS DE PROFUNDIDAD Y UNA ALTURA TOTAL DE 95 CMS, MARCA JOHN BOSS PBMS-C-2016 MOP SINK O SIMILAR, SIN RESPALDO INCLUYE: FLETE, ACARREO, ALMACENAJE, ACCESORIOS NECESARIOS, | PZA | 2
SITJ9505101C1E | TARJA DE ACERO INOXIDABLE MODELO 950.510 1C 1E MARCA TEKA UNA SOLA PERFORACION, INCLUYE: FLETE, ACARREO, ALMACENAJE, ACCESORIOS NECESARIOS, SILICON, ESTOPA, LIMPIADOR, MANO DE OBRA, PRUEBA, EQUIPO DE SEGURIDAD, DEPRESIACION DE EQUIPO Y HERRAMIENTA. | PZA | 1
SIFGDRHM37 | MEZCLADORA PARA FREGADERO ALBATROS MODELO HM-37 ACABADO CROMO MARCA HELVEX, INCLUYE: FLETE, ACARREO, ALMACENAJE, ACCESORIOS NECESARIOS, SILICON, ESTOPA, LIMPIADOR, MANO DE OBRA, PRUEBA, EQUIPO DE SEGURIDAD, DEPRESIACION DE EQUIPO Y HERRAMIENTA. PARA | PZA | 1
SILLV19CR13 | LLAVE DE NARIZ CROMADA 19CR CON CHAPETON DE ACERO INOXIDABLE DE 13 MM DE DIAMETRO, INCLUYE: FLETE, ACARREO, ALMACENAJE, ACCESORIOS NECESARIOS, SILICON, ESTOPA, LIMPIADOR, MANO DE OBRA, PRUEBA, EQUIPO DE SEGURIDAD, DEPRESIACION DE EQUIPO Y HERRAMIENTA. | PZA | 2
SICTCNTH8801 | CONTRA CANASTA PARA FREGADERO MODELO H-8801 ACABADO ACERO INOXIDABLE MARCA HELVEX, INCLUYE: FLETE, ACARREO, ALMACENAJE, ACCESORIOS NECESARIOS, SILICON, ESTOPA, LIMPIADOR, MANO DE OBRA, PRUEBA, EQUIPO DE SEGURIDAD, DEPRESIACION DE EQUIPO Y HERRAMIENTA. | PZA | 4
SICPTV030 | CESPOL PARA FREGADERO CON REGISTRO MODELO TV-030 ACABADO CROMO MARCA HELVEX, INCLUYE: FLETE, ACARREO, ALMACENAJE, ACCESORIOS NECESARIOS, SILICON, ESTOPA, LIMPIADOR, MANO DE OBRA, PRUEBA, EQUIPO DE SEGURIDAD, DEPRESIACION DE EQUIPO Y HERRAMIENTA. | PZA | 4
SICNTAG5038 | CONECTOR DE HULE PARA TARJA MARCA ANGER DE 50 X 38 MM DE DIAMETRO INCLUYE: FLETE, ACARREO, ALMACENAJE, ACCESORIOS NECESARIOS, SILICON, ESTOPA, LIMPIADOR, MANO DE OBRA, PRUEBA, EQUIPO DE SEGURIDAD, DEPRESIACION DE EQUIPO Y HERRAMIENTA. | PZA | 4
SIBRRB610S | BARRA RECTA DE SEGURIDAD ACERO INOXIDABLE MODELO B-610-S DE 610 MM MARCA HELVEX, INCLUYE: FLETE, ACARREO, ALMACENAJE, ACCESORIOS NECESARIOS, SILICON, ESTOPA, LIMPIADOR, MANO DE OBRA, PRUEBA, EQUIPO DE SEGURIDAD, DEPRESIACION DE EQUIPO Y HERRAMIENTA. | PZA | 1
SIBRRB700S | BARRA RECTA DE SEGURIDAD ACERO INOXIDABLE MODELO B-700-S DE 700 MM MARCA HELVEX, INCLUYE: FLETE, ACARREO, ALMACENAJE, ACCESORIOS NECESARIOS, SILICON, ESTOPA, LIMPIADOR, MANO DE OBRA, PRUEBA, EQUIPO DE SEGURIDAD, DEPRESIACION DE EQUIPO Y HERRAMIENTA. | PZA | 1
SISCDMB1012AI | SECADOR DE MANOS TURBO CON SENSOR DE CORRIENTE MODELO MB-1012.AI ACERO INOXIDABLE MARCA HELVEX, INCLUYE: FLETE, ACARREO, ALMACENAJE, ACCESORIOS NECESARIOS, SILICON, ESTOPA, LIMPIADOR, MANO DE OBRA, PRUEBA, EQUIPO DE SEGURIDAD, DEPRESIACION DE EQUIPO Y | PZA | 8
SIDPCDAE58600 | DESPACHADOR DE PAPEL HIGIENICO EN ROLLO MODELO FUTURA BLACK CODIGO AE58600 MARCA JOFEL, INCLUYE: FLETE, ACARREO, ALMACENAJE, ACCESORIOS NECESARIOS, SILICON, ESTOPA, LIMPIADOR, MANO DE OBRA, PRUEBA, EQUIPO DE SEGURIDAD, DEPRESIACION DE EQUIPO Y HERRAMIENT | PZA | 13
SIDPCDAC27650 | DESPACHADOR DE JABON LIQUIDO MODELO SMART CODIGO AC27650 MARCA JOFEL, INCLUYE: FLETE, ACARREO, ALMACENAJE, ACCESORIOS NECESARIOS, SILICON, ESTOPA, LIMPIADOR, MANO DE OBRA, PRUEBA, EQUIPO DE SEGURIDAD, DEPRESIACION DE EQUIPO Y HERRAMIENTA. | PZA | 8
SIDPCDAG24100 | DESPACHADOR DE TOALLERO EN ROLLOS DE PALANCA MODELO FUTURA CODIGO AG24100 MARCA JOFEL, INCLUYE: FLETE, ACARREO, ALMACENAJE, ACCESORIOS NECESARIOS, SILICON, ESTOPA, LIMPIADOR, MANO DE OBRA, PRUEBA, EQUIPO DE SEGURIDAD, DEPRESIACION DE EQUIPO Y HERRAMIENTA. | PZA | 8
TOTAL
B02 | INSTALACION ELECTRICA
B0201 | ALUMBRADO INTERIOR
TGPD19 | TUBO GPD 19 MM, INCLUYE: SUMINISTRO E INSTALACIÓN | mts | 1343
CGPD19 | COPLE GPD 19 MM, INCLUYE: SUMINISTRO E INSTALACIÓN | PZA | 510
CUGPD19 | CODO GPD 19MM, INCLUYE: SUMINISTRO E INSTALACIÓN | PZA | 60
COGPD19 | CONECTOR GPD 19 MM, INCLUYE: SUMINISTRO E INSTALACIÓN | PZA | 1283
CACG19 | CAJA CUADRADA GALVANIZADA 19MM, INCLUYE: SUMINISTRO E INSTALACIÓN | PZA | 510
TACG19 | TAPA CUADRADA GALVANIZADA 19MM, INCLUYE: SUMINISTRO E INSTALACIÓN | PZA | 436
TPR19 | TAPA REALZADA 19MM, INCLUYE: SUMINISTRO E INSTALACIÓN | PZA | 74
TZAP13 | TUBO ZAPA DE 13 MM, INCLUYE: SUMINISTRO E INSTALACIÓN | mts | 375
CRZAP13 | CONECTOR RECTO ZAPA DE 13 MM, INCLUYE: SUMINISTRO E INSTALACIÓN | PZA | 833
AUNI19 | ABRAZADERA UNICANAL 19MM, INCLUYE: SUMINISTRO E INSTALACIÓN | PZA | 15
UNI44 | UNICANAL DE 4x4 CM, INCLUYE: SUMINISTRO E INSTALACIÓN | mts | 5
FJ26 | TAQUETE Z 1/4", INCLUYE: SUMINISTRO E INSTALACIÓN | PZA | 1235
FJ5 | RONDANA PLANA GALV 1/4", INCLUYE: SUMINISTRO E INSTALACIÓN | PZA | 3675
FJ3 | TUERCA EXAGONAL GALV 1/4", INCLUYE: SUMINISTRO E INSTALACIÓN | PZA | 3675
FJ1 | VARILLA ROSCADA DE 1/4", INCLUYE: SUMINISTRO E INSTALACIÓN | mts | 1235
THW12 | CABLE THW/THHW-LS 90 CAL 12 AWG , INCLUYE: SUMINISTRO E INSTALACIÓN | mts | 3842
THW10 | CABLE THW/THHW-LS 90 CAL 10 AWG, INCLUYE: SUMINISTRO E INSTALACIÓN | mts | 404
CUD12 | CABLE DE COBRE DESNUDO CAL 12 AWG, INCLUYE: SUMINISTRO E INSTALACIÓN | mts | 1833
CUD10 | CABLE DE COBRE DESNUDO CAL 10 AWG , INCLUYE: SUMINISTRO E INSTALACIÓN | mts | 83
ACLIP19 | ABRAZADERA CLIP 19MM, INCLUYE: SUMINISTRO E INSTALACIÓN | PZA | 725
ELP30W24L | PANEL LED CIRCULAR 24W CAT ELP30W24L3K-MX2 MCA LUCECO, INCLUYE: SUMINISTRO E INSTALACIÓN | PZA | 129
ELEP22W18D | PANEL LED CIRCULAR 18W CAT ELEP22W18D3K-MX2 MCA LUCECO, INCLUYE: SUMINISTRO E INSTALACIÓN | PZA | 48
LPB22W36D | PANEL LED CUADRADO 28W CAT LPB22W36D402PK-MX2 MCA LUCECO, INCLUYE: SUMINISTRO E INSTALACIÓN | PZA | 90
ELCO12W033 | LUMINARIO ESTANCA LED 30W CAT ELCO12W033S40110-MX2, INCLUYE: SUMINISTRO E INSTALACIÓN | PZA | 7
LPSF22W35 | PANEL LED CUADRADO 41W CAT LPSFW35S40-MX MCA LUCECO, INCLUYE: SUMINISTRO E INSTALACIÓN | PZA | 69
ELCLT12W | LUMINARIO ESTANCA LED 36W CAT ELCLT12W36S50-MX3 MCA LUCECO | PZA | 12
LHVE20S50 | CAMAPAN LED 150W CAT LHBE20S50-MX MCA LUCECO, INCLUYE: SUMINISTRO E INSTALACIÓN | PZA | 5
LHBE11D50 | PANEL LED 80W CAT LHBE11D50W-MX CON LHBRFL90-02 MCA LUCECO, INCLUYE: SUMINISTRO E INSTALACIÓN | PZA | 3
LDP15W11M | PANEL LED 9W CAT LDP15W11MD40-MX MCA LUCECO, INCLUYE: SUMINISTRO E INSTALACIÓN | PZA | 54
56912W | APAGADOR SENCILLO 15A, 125V, DECORA MCA LEVITON CON PLACA BLANCO CATG 56912W, INCLUYE: SUMINISTRO E INSTALACIÓN | PZA | 71
56932W | APAGADOR ESCALERA 15A,120V DECORA MCA LEVITON CON PLACA BLANCO CAT 56932W, INCLUYE: SUMINISTRO E INSTALACIÓN | PZA | 3
84401NW | PLACA DE 1VENTANA DECORA CAT 84401NW BLANCO, INCLUYE: SUMINISTRO E INSTALACIÓN | PZA | 74
THW8 | CABLE THW/THHW-LS 90 CAL 8 AWG, INCLUYE: SUMINISTRO E INSTALACIÓN , INCLUYE: SUMINISTRO E INSTALACIÓN | mts | 45
TOTAL
B0202 | ALUMBRADO EXTERIOR FACHADA
RA3340 | REGISTRO ALUMBRADO 33x33x40 cm, INCLUYE: SUMINISTRO E INSTALACIÓN | pza | 3
H-600/S | LUMINARIO PISO COIMBRA 50W LED 100, INCLUYE: SUMINISTRO E INSTALACIÓN | PZA | 19
TPVC25 | TUBO PVC TP 25 MM, INCLUYE: SUMINISTRO E INSTALACIÓN | mts | 124
THW10 | CABLE THW/THHW-LS 90 CAL 10 AWG, INCLUYE: SUMINISTRO E INSTALACIÓN | mts | 375
CUD10 | CABLE DE COBRE DESNUDO CAL 10 AWG , INCLUYE: SUMINISTRO E INSTALACIÓN | mts | 124
CALUM | CONTRO DE ALUMBRADO CONTACTOR INTERRUPTOR Y FOTOCELDA, INCLUYE: SUMINISTRO E INSTALACIÓN | PZA | 1
TOTAL
B0203 | ALUMBRADO ESTUDIO
TGPD19 | TUBO GPD 19 MM, INCLUYE: SUMINISTRO E INSTALACIÓN | mts | 131
CGPD19 | COPLE GPD 19 MM, INCLUYE: SUMINISTRO E INSTALACIÓN | PZA | 60
CUGPD19 | CODO GPD 19MM, INCLUYE: SUMINISTRO E INSTALACIÓN | PZA | 8
COGPD19 | CONECTOR GPD 19 MM, INCLUYE: SUMINISTRO E INSTALACIÓN | PZA | 150
TGPD25 | TUBO GPD 25 MM, INCLUYE: SUMINISTRO E INSTALACIÓN | mts | 151
CGPD25 | COPLE GPD 25 MM, INCLUYE: SUMINISTRO E INSTALACIÓN | PZA | 60
CUGPG25 | CODO GPG 25MM, INCLUYE: SUMINISTRO E INSTALACIÓN | PZA | 8
COGPD25 | CONECTOR GPD 25 MM, INCLUYE: SUMINISTRO E INSTALACIÓN | PZA | 12
UNI44 | UNICANAL DE 4x4 CM, INCLUYE: SUMINISTRO E INSTALACIÓN | mts | 11
FJ26 | TAQUETE Z 1/4", INCLUYE: SUMINISTRO E INSTALACIÓN | PZA | 135
FJ5 | RONDANA PLANA GALV 1/4", INCLUYE: SUMINISTRO E INSTALACIÓN | PZA | 405
FJ3 | TUERCA EXAGONAL GALV 1/4", INCLUYE: SUMINISTRO E INSTALACIÓN | PZA | 405
FJ1 | VARILLA ROSCADA DE 1/4", INCLUYE: SUMINISTRO E INSTALACIÓN | mts | 135
FJ35 | MORDAZA 1/4", INCLUYE: SUMINISTRO E INSTALACIÓN | PZA | 15
THW10 | CABLE THW/THHW-LS 90 CAL 10 AWG, INCLUYE: SUMINISTRO E INSTALACIÓN | mts | 1214
CUD10 | CABLE DE COBRE DESNUDO CAL 10 AWG , INCLUYE: SUMINISTRO E INSTALACIÓN | mts | 174
CACG19 | CAJA CUADRADA GALVANIZADA 19MM, INCLUYE: SUMINISTRO E INSTALACIÓN | PZA | 73
TACG19 | TAPA CUADRADA GALVANIZADA 19MM, INCLUYE: SUMINISTRO E INSTALACIÓN | PZA | 73
CACG25 | CAJA CUADRADA GALVANIZADA 25MM, INCLUYE: SUMINISTRO E INSTALACIÓN | PZA | 15
TACG25 | TAPA CUADRADA GALVANIZADA 25 MM, INCLUYE: SUMINISTRO E INSTALACIÓN | PZA | 15
5269C | CONTACTO COLGANTE NEMA 5-15R CAT 526, INCLUYE: SUMINISTRO E INSTALACIÓN | PZA | 58
UR312 | CABLE USO RUDO CAL 3X12 AWG, INCLUYE: SUMINISTRO E INSTALACIÓN | mts | 116
AUNI19 | ABRAZADERA UNICANAL 19MM, INCLUYE: SUMINISTRO E INSTALACIÓN | PZA | 66
AUNI25 | ABRAZADERA UNICANAL 25MM, INCLUYE: SUMINISTRO E INSTALACIÓN | PZA | 75
GH303015 | GABINETE HIMEL 30x30x15 CM, INCLUYE: SUMINISTRO E INSTALACIÓN | PZA | 2
TOTAL
B0204 | CONTACTOS SERVICIO NORMAL
TGPD19 | TUBO GPD 19 MM, INCLUYE: SUMINISTRO E INSTALACIÓN | mts | 865
CGPD19 | COPLE GPD 19 MM, INCLUYE: SUMINISTRO E INSTALACIÓN | PZA | 410
CUGPD19 | CODO GPD 19MM, INCLUYE: SUMINISTRO E INSTALACIÓN | PZA | 135
COGPD19 | CONECTOR GPD 19 MM, INCLUYE: SUMINISTRO E INSTALACIÓN | PZA | 641
TGPD25 | TUBO GPD 25 MM, INCLUYE: SUMINISTRO E INSTALACIÓN | mts | 158
CGPD25 | COPLE GPD 25 MM, INCLUYE: SUMINISTRO E INSTALACIÓN | PZA | 60
CUGPG25 | CODO GPG 25MM, INCLUYE: SUMINISTRO E INSTALACIÓN | PZA | 12
COGPD25 | CONECTOR GPD 25 MM, INCLUYE: SUMINISTRO E INSTALACIÓN | PZA | 15
TGPD32 | TUBO GPD 32 MM, INCLUYE: SUMINISTRO E INSTALACIÓN | mts | 9
CGPD32 | COPLE GPD 32 MM, INCLUYE: SUMINISTRO E INSTALACIÓN | PZA | 4
CUGPG32 | CODO GPG 32MM, INCLUYE: SUMINISTRO E INSTALACIÓN | PZA | 2
COGPD32 | CONECTOR GPD 32 MM, INCLUYE: SUMINISTRO E INSTALACIÓN | PZA | 6
AUNI19 | ABRAZADERA UNICANAL 19MM, INCLUYE: SUMINISTRO E INSTALACIÓN | PZA | 15
UNI44 | UNICANAL DE 4x4 CM, INCLUYE: SUMINISTRO E INSTALACIÓN | mts | 8
TPVC25 | TUBO PVC TP 25 MM, INCLUYE: SUMINISTRO E INSTALACIÓN | mts | 45
CPVC25 | CONECTOR PVC TP 25 MM, INCLUYE: SUMINISTRO E INSTALACIÓN | PZA | 41
CUPVC25 | CODO PVC TP 25 MM, INCLUYE: SUMINISTRO E INSTALACIÓN | PZA | 14
LB919 | CONDULET LB 9 19 MM, INCLUYE: SUMINISTRO E INSTALACIÓN | PZA | 2
LL919 | CONDULET LL 9 19 MM, INCLUYE: SUMINISTRO E INSTALACIÓN | PZA | 2
LR919 | CONDULET LR 9 19 MM INCLUYE: SUMINISTRO E INSTALACIÓN | PZA | 2
FJ26 | TAQUETE Z 1/4", INCLUYE: SUMINISTRO E INSTALACIÓN | PZA | 600
FJ32 | TORNILLO 1/4 x 2", INCLUYE: SUMINISTRO E INSTALACIÓN | PZA | 533
FJ5 | RONDANA PLANA GALV 1/4", INCLUYE: SUMINISTRO E INSTALACIÓN | PZA | 1800
FJ3 | TUERCA EXAGONAL GALV 1/4", INCLUYE: SUMINISTRO E INSTALACIÓN | PZA | 1800
FJ1 | VARILLA ROSCADA DE 1/4", INCLUYE: SUMINISTRO E INSTALACIÓN | mts | 450
FJ35 | MORDAZA 1/4", INCLUYE: SUMINISTRO E INSTALACIÓN | PZA | 15
THW10 | CABLE THW/THHW-LS 90 CAL 10 AWG, INCLUYE: SUMINISTRO E INSTALACIÓN | mts | 1875
CUD10 | CABLE DE COBRE DESNUDO CAL 10 AWG, INCLUYE: SUMINISTRO E INSTALACIÓN | mts | 825
ACLIP19 | ABRAZADERA CLIP 19MM, INCLUYE: SUMINISTRO E INSTALACIÓN | PZA | 394
ACLIP25 | ABRAZADERA CLIP 25MM, INCLUYE: SUMINISTRO E INSTALACIÓN | PZA | 16
ACLIP32 | ABRAZADERA CLIP 32MM, INCLUYE: SUMINISTRO E INSTALACIÓN | PZA | 4
CACG19 | CAJA CUADRADA GALVANIZADA 19MM, INCLUYE: SUMINISTRO E INSTALACIÓN | PZA | 293
TACG19 | TAPA CUADRADA GALVANIZADA 19MM, INCLUYE: SUMINISTRO E INSTALACIÓN | PZA | 143
CACG25 | CAJA CUADRADA GALVANIZADA 25MM, INCLUYE: SUMINISTRO E INSTALACIÓN | PZA | 12
TACG25 | TAPA CUADRADA GALVANIZADA 25 MM, INCLUYE: SUMINISTRO E INSTALACIÓN | PZA | 12
CACG32 | CAJA CUADRADA GALVANIZADA 32 MM, INCLUYE: SUMINISTRO E INSTALACIÓN | PZA | 9
TACG32 | TAPA CUADRADA GALVANIZADA 32 MM, INCLUYE: SUMINISTRO E INSTALACIÓN | PZA | 9
TPR19 | TAPA REALZADA 19MM, INCLUYE: SUMINISTRO E INSTALACIÓN | PZA | 149
5262SW | CONTACTO COLGANTE NEMA 5-15R CAT 5269C MCA LEVITON, INCLUYE: SUMINISTRO E INSTALACIÓN | PZA | 149
80703W | PLACA NAYLON PARA CONTACTO DUPLEX CAT 80703W LEVITON BLANCO, INCLUYE: SUMINISTRO E INSTALACIÓN | PZA | 131
PLCBR01 | PLACA DE BONCE PARA PISO MOD TR579, INCLUYE: SUMINISTRO E INSTALACIÓN | PZA | 18
THW12 | CABLE THW/THHW-LS 90 CAL 12 AWG INCLUYE: SUMINISTRO E INSTALACIÓN | mts | 1231
CUD12 | CABLE DE COBRE DESNUDO CAL 12 AWG, INCLUYE: SUMINISTRO E INSTALACIÓN | mts | 563
TOTAL
B0205 | CONTACTOS SERVICIO UPS
TGPD19 | TUBO GPD 19 MM, INCLUYE: SUMINISTRO E INSTALACIÓN | mts | 656
CGPD19 | COPLE GPD 19 MM, INCLUYE: SUMINISTRO E INSTALACIÓN | PZA | 285
CUGPD19 | CODO GPD 19MM, INCLUYE: SUMINISTRO E INSTALACIÓN | PZA | 105
COGPD19 | CONECTOR GPD 19 MM, INCLUYE: SUMINISTRO E INSTALACIÓN | PZA | 832
TGPD25 | TUBO GPD 25 MM, INCLUYE: SUMINISTRO E INSTALACIÓN | mts | 269
CGPD25 | COPLE GPD 25 MM, INCLUYE: SUMINISTRO E INSTALACIÓN | PZA | 98
CUGPG25 | CODO GPG 25MM, INCLUYE: SUMINISTRO E INSTALACIÓN | PZA | 18
COGPD25 | CONECTOR GPD 25 MM, INCLUYE: SUMINISTRO E INSTALACIÓN | PZA | 24
UNI44 | UNICANAL DE 4x4 CM, INCLUYE: SUMINISTRO E INSTALACIÓN | mts | 8
FJ26 | TAQUETE Z 1/4", INCLUYE: SUMINISTRO E INSTALACIÓN | PZA | 300
FJ5 | RONDANA PLANA GALV 1/4", INCLUYE: SUMINISTRO E INSTALACIÓN | PZA | 1200
FJ3 | TUERCA EXAGONAL GALV 1/4", INCLUYE: SUMINISTRO E INSTALACIÓN | PZA | 1200
FJ1 | VARILLA ROSCADA DE 1/4", INCLUYE: SUMINISTRO E INSTALACIÓN | mts | 225
FJ35 | MORDAZA 1/4", INCLUYE: SUMINISTRO E INSTALACIÓN | PZA | 41
THW10 | CABLE THW/THHW-LS 90 CAL 10 AWG, INCLUYE: SUMINISTRO E INSTALACIÓN | mts | 5783
CUD10 | CABLE DE COBRE DESNUDO CAL 10 AWG , INCLUYE: SUMINISTRO E INSTALACIÓN | mts | 1143
ACLIP19 | ABRAZADERA CLIP 19MM, INCLUYE: SUMINISTRO E INSTALACIÓN | PZA | 188
ACLIP25 | ABRAZADERA CLIP 25MM, INCLUYE: SUMINISTRO E INSTALACIÓN | PZA | 34
CACG19 | CAJA CUADRADA GALVANIZADA 19MM, INCLUYE: SUMINISTRO E INSTALACIÓN | PZA | 309
CACG25 | CAJA CUADRADA GALVANIZADA 25MM, INCLUYE: SUMINISTRO E INSTALACIÓN | PZA | 38
TPR19 | TAPA REALZADA 19MM, INCLUYE: SUMINISTRO E INSTALACIÓN | PZA | 231
TPR25 | TAPA REALZADA 25MM, INCLUYE: SUMINISTRO E INSTALACIÓN | PZA | 68
K035262IG | CONTACTO DUPLEX REGULADO NEMA 5-15R CAT K035262IG LEVITON NARANJA, INCLUYE: SUMINISTRO E INSTALACIÓN | PZA | 231
K0480703IG | PLACA NAYLON PARA CONTACTO DUPLEX NARANJA CAT K0480703IG LEVITON, INCLUYE: SUMINISTRO E INSTALACIÓN | PZA | 231
TOTAL
B0206 | CONTACTOS SERVICIO EMERGENCIA
TGPD19 | TUBO GPD 19 MM, INCLUYE: SUMINISTRO E INSTALACIÓN | mts | 306
CGPD19 | COPLE GPD 19 MM, INCLUYE: SUMINISTRO E INSTALACIÓN | PZA | 147
CUGPD19 | CODO GPD 19MM, INCLUYE: SUMINISTRO E INSTALACIÓN | PZA | 45
COGPD19 | CONECTOR GPD 19 MM, INCLUYE: SUMINISTRO E INSTALACIÓN | PZA | 263
TGPD25 | TUBO GPD 25 MM, INCLUYE: SUMINISTRO E INSTALACIÓN | mts | 67
CGPD25 | COPLE GPD 25 MM, INCLUYE: SUMINISTRO E INSTALACIÓN | PZA | 36
CUGPG25 | CODO GPG 25MM, INCLUYE: SUMINISTRO E INSTALACIÓN | PZA | 17
COGPD25 | CONECTOR GPD 25 MM, INCLUYE: SUMINISTRO E INSTALACIÓN | PZA | 71
FJ26 | TAQUETE Z 1/4", INCLUYE: SUMINISTRO E INSTALACIÓN | PZA | 225
FJ5 | RONDANA PLANA GALV 1/4", INCLUYE: SUMINISTRO E INSTALACIÓN | PZA | 900
FJ3 | TUERCA EXAGONAL GALV 1/4", INCLUYE: SUMINISTRO E INSTALACIÓN | PZA | 900
FJ1 | VARILLA ROSCADA DE 1/4", INCLUYE: SUMINISTRO E INSTALACIÓN | mts | 188
FJ35 | MORDAZA 1/4", INCLUYE: SUMINISTRO E INSTALACIÓN | PZA | 17
ACLIP19 | ABRAZADERA CLIP 19MM, INCLUYE: SUMINISTRO E INSTALACIÓN | PZA | 191
ACLIP25 | ABRAZADERA CLIP 25MM, INCLUYE: SUMINISTRO E INSTALACIÓN | PZA | 53
CACG19 | CAJA CUADRADA GALVANIZADA 19MM, INCLUYE: SUMINISTRO E INSTALACIÓN | PZA | 110
CACG25 | CAJA CUADRADA GALVANIZADA 25MM, INCLUYE: SUMINISTRO E INSTALACIÓN | PZA | 26
TPR19 | TAPA REALZADA 19MM, INCLUYE: SUMINISTRO E INSTALACIÓN | PZA | 73
TACG19 | TAPA CUADRADA GALVANIZADA 19MM, INCLUYE: SUMINISTRO E INSTALACIÓN | PZA | 35
TACG25 | TAPA CUADRADA GALVANIZADA 25 MM, INCLUYE: SUMINISTRO E INSTALACIÓN | PZA | 26
5262SR | CONTACTO DUPLEX POLARIZADO NEMA 5-15R CAT 5262SR LEVITON ROJO, INCLUYE: SUMINISTRO E INSTALACIÓN | PZA | 73
80703R | PLACA NAYLON PARA CONTACTO DUPLEX ROJO CAT 80703R LEVITON, INCLUYE: SUMINISTRO E INSTALACIÓN | PZA | 73
THW12 | CABLE THW/THHW-LS 90 CAL 12 AWG , INCLUYE: SUMINISTRO E INSTALACIÓN | mts | 1063
CUD12 | CABLE DE COBRE DESNUDO CAL 12 AWG, INCLUYE: SUMINISTRO E INSTALACIÓN | mts | 371
TOTAL
B0207 | TABLEROS ELECTRICOS
PJ1200M223A | TABLERO I-LINE PJ1200M223A 3F-4H S, INCLUYE: SUMINISTRO E INSTALACIÓN | PZA | 1
NQ184AB100 | TABLERO NQ184AB100 3F-4H 240/120 V, INCLUYE: SUMINISTRO E INSTALACIÓN | PZA | 3
NQ304AB100 | TABLERO NQ304AB100 3F-4H 240/120 V, INCLUYE: SUMINISTRO E INSTALACIÓN | PZA | 5
NQ304AB225 | TABLERO NQ304AB225 3F-4H 240/120 V, INCLUYE: SUMINISTRO E INSTALACIÓN | PZA | 2
QO320L125GRB | CENTRO DE CARGA QO320L125GRB 3F-4H, INCLUYE: SUMINISTRO E INSTALACIÓN | PZA | 2
NQ424AB225 | TABLERO NQ424AB225 3F-4H 240/120 V, INCLUYE: SUMINISTRO E INSTALACIÓN | PZA | 2
QO312L125GRB | CENTRO DE CARGA QO312L125GRB 3F-4H, INCLUYE: SUMINISTRO E INSTALACIÓN | PZA | 5
QO612L100RB | CENTRO DE CARGA QO612L100RB 1F-3H, INCLUYE: SUMINISTRO E INSTALACIÓN | PZA | 2
HDA360100 | INTERRUPTORES I-LINE 3P HDA360100, INCLUYE: SUMINISTRO E INSTALACIÓN | PZA | 1
HDA360125 | INTERRUPTORES I-LINE 3P HDA360125 INCLUYE: SUMINISTRO E INSTALACIÓN | PZA | 3
HDA360150 | INTERRUPTORES I-LINE 3P HDA360150, INCLUYE: SUMINISTRO E INSTALACIÓN | PZA | 2
HDA36050 | INTERRUPTORES I-LINE 3P HDA36050, INCLUYE: SUMINISTRO E INSTALACIÓN | PZA | 2
HDA36070 | INTERRUPTORES I-LINE 3P HDA36070, INCLUYE: SUMINISTRO E INSTALACIÓN | PZA | 2
QO110 | UNIDAD TERMICA QO110 120/240 V. INCLUYE: SUMINISTRO E INSTALACIÓN | PZA | 11
QO115 | UNIDAD TERMICA QO115 120/240 V., INCLUYE: SUMINISTRO E INSTALACIÓN | PZA | 65
QO120 | UNIDAD TERMICA QO120 120/240 V. INCLUYE: SUMINISTRO E INSTALACIÓN | PZA | 109
QO215 | UNIDAD TERMICA QO215 120/240 V., INCLUYE: SUMINISTRO E INSTALACIÓN | PZA | 1
QO220 | UNIDAD TERMICA QO220 120/240 V. INCLUYE: SUMINISTRO E INSTALACIÓN | PZA | 2
QO230 | UNIDAD TERMICA QO230 120/240 V. INCLUYE: SUMINISTRO E INSTALACIÓN | PZA | 5
QO270 | UNIDAD TERMICA QO270 120/240 V. INCLUYE: SUMINISTRO E INSTALACIÓN | PZA | 2
QO310 | UNIDAD TERMICA QO310 240 V. INCLUYE: SUMINISTRO E INSTALACIÓN | PZA | 2
QO 3100 | UNIDAD TERMICA QO3100 120/240V INCLUYE: SUMINISTRO E INSTALACIÓN | PZA | 5
QO315 | UNIDAD TERMICA QO315 240 V. INCLUYE: SUMINISTRO E INSTALACIÓN | PZA | 1
QO320 | UNIDAD TERMICA QO320 240 V. INCLUYE: SUMINISTRO E INSTALACIÓN | PZA | 3
QO330 | UNIDAD TERMICA QO330 240 V. INCLUYE: SUMINISTRO E INSTALACIÓN | PZA | 1
QO350 | UNIDAD TERMICA QO350 240 V. INCLUYE: SUMINISTRO E INSTALACIÓN | PZA | 1
NO1 | TABLERO AUTOSOPORTADO QDLOGIC INTERRUPTOR MATERPACK 3000A MICROLOGIC 0.6, PROTECCION FALLA A TIERRA 3F-4H, 220V, DERIVADOS: 1 PZA PGA1200U41A, 1 PZA JGA36100 MCA, 1 PZA LAL36400, 1 PZA HDA36125, 1 PZA JDA36225, 2 PZA HDA36150, SQD, INCLUYE: SUMINISTRO E INSTALACIÓN | PZA | 1
NQ424AB400 | TABLERO NQ424AB400 3F-4H 240/120 V, INCLUYE: SUMINISTRO E INSTALACIÓN | PZA | 1
QO250 | UNIDAD TERMICA QO250 120/240 V. INCLUYE: SUMINISTRO E INSTALACIÓN | PZA | 11
QO240 | UNIDAD TERMICA QO240 120/240 V. INCLUYE: SUMINISTRO E INSTALACIÓN | PZA | 7
TOTAL
B0208 | ALIMENTADORE A TABLEROS
AUNI19 | ABRAZADERA UNICANAL 19MM INCLUYE: SUMINISTRO E INSTALACIÓN | PZA | 32
AUNI25 | ABRAZADERA UNICANAL 25MM, INCLUYE: SUMINISTRO E INSTALACIÓN | PZA | 41
AUNI32 | ABRAZADERA UNICANAL 32MM, INCLUYE: SUMINISTRO E INSTALACIÓN | PZA | 60
AUNI38 | ABRAZADERA UNICANAL 38MM, INCLUYE: SUMINISTRO E INSTALACIÓN | PZA | 140
AUNI51 | ABRAZADERA UNICANAL 51MM, INCLUYE: SUMINISTRO E INSTALACIÓN | PZA | 44
AUNI64 | ABRAZADERA UNICANAL 64MM, INCLUYE: SUMINISTRO E INSTALACIÓN | PZA | 40
AUNI76 | ABRAZADERA UNICANAL 76MM , INCLUYE: SUMINISTRO E INSTALACIÓN | PZA | 61
CGPD19 | COPLE GPD 19 MM, INCLUYE: SUMINISTRO E INSTALACIÓN | PZA | 21
CGPD25 | COPLE GPD 25 MM, INCLUYE: SUMINISTRO E INSTALACIÓN | PZA | 28
CGPD32 | COPLE GPD 32 MM, INCLUYE: SUMINISTRO E INSTALACIÓN | PZA | 40
CGPD38 | COPLE GPD 38 MM, INCLUYE: SUMINISTRO E INSTALACIÓN | PZA | 94
CGPD51 | COPLE GPD 51 MM INCLUYE: SUMINISTRO E INSTALACIÓN | PZA | 29
CGPG64 | COPLE GPG 64 MM, INCLUYE: SUMINISTRO E INSTALACIÓN | PZA | 27
CGPG76 | COPLE GPG 76 MM, INCLUYE: SUMINISTRO E INSTALACIÓN | PZA | 41
CMGPG101 | CONTRA Y MONITOR 101 MM, INCLUYE: SUMINISTRO E INSTALACIÓN | PZA | 3
CMGPG64 | CONTRA Y MONITOR 64 MM, INCLUYE: SUMINISTRO E INSTALACIÓN | PZA | 6
CMGPG76 | CONTRA Y MONITOR 76 MM, INCLUYE: SUMINISTRO E INSTALACIÓN | PZA | 21
COGPD19 | CONECTOR GPD 19 MM, INCLUYE: SUMINISTRO E INSTALACIÓN | PZA | 27
COGPD25 | CONECTOR GPD 25 MM, INCLUYE: SUMINISTRO E INSTALACIÓN | PZA | 23
COGPD32 | CONECTOR GPD 32 MM, INCLUYE: SUMINISTRO E INSTALACIÓN | PZA | 42
COGPD38 | CONECTOR GPD 38 MM , INCLUYE: SUMINISTRO E INSTALACIÓN | PZA | 77
cogpd51 | CONECTOR GPD 51MM, INCLUYE: SUMINISTRO E INSTALACIÓN | PZA | 11
CUD030 | CABLE DE COBRE DESNUDO CAL 3/0 AWG, INCLUYE: SUMINISTRO E INSTALACIÓN | mts | 75
CUD10 | CABLE DE COBRE DESNUDO CAL 10 AWG INCLUYE: SUMINISTRO E INSTALACIÓN | mts | 147
CUD2 | CABLE DE COBRE DESNUDO CAL 2 AWG | mts | 98
CUD4 | CABLE DE COBRE DESNUDO CAL 4 AWG | mts | 114
CUD500 | CABLE DE COBRE DESNUDO CAL 500 KCM | mts | 243
CUD6 | CABLE DE COBRE DESNUDO CAL 6 AWG | mts | 281
CUD8 | CABLE DE COBRE DESNUDO CAL 8 AWG | mts | 119
CUGPD19 | CODO GPD 19MM | PZA | 7
CUGPD25 | CODO GPD 25 MM | PZA | 7
CUGPD32 | CODO GPD 32 MM | PZA | 9
CUGPD38 | CODO GPD 38 MM | PZA | 16
CUGPD51 | CODO GPD 51 MM | PZA | 5
CUGPG101 | CODO GPG 101MM | PZA | 3
CUGPG64 | CODO GPG 64MM | PZA | 7
CUGPG76 | CODO GPG 76MM | PZA | 17
FJ2 | VARILLA ROSCADA DE 3/8" | mts | 60
FJ27 | TAQUETE Z 3/8" | PZA | 75
FJ36 | MORDAZA 3/8" | PZA | 30
FJ38 | MATERIAL VARIO PARA FIJACION | PZA | 4
FJ4 | TUERCA EXAGONAL GALV 3/8" | PZA | 225
FJ6 | RONDANA PLANA GALV 3/8" | PZA | 225
LB764 | CONDULET LB 7 64 MM | PZA | 5
LB776 | CONDULET LB 7 76 MM | PZA | 7
LB919 | CONDULET LB 9 19 MM | PZA | 3
LB925 | CONDULET LB 9 25 MM | PZA | 3
LB932 | CONDULET LB 9 32 MM | PZA | 3
LB938 | CONDULET LB 9 38MM | PZA | 11
LB951 | CONDULET LB 9 51 MM | PZA | 2
LL919 | CONDULET LL 9 19 MM | PZA | 3
LL925 | CONDULET LL 9 25 MM | PZA | 3
LL932 | CONDULET LL 9 32 MM | PZA | 3
LL938 | CONDULET LL 9 38 MM | PZA | 11
LL951 | CONDULET LL 9 51 MM | PZA | 2
LR764 | CONDULET LR 7 64 MM | PZA | 2
LR919 | CONDULET LR 9 19 MM | PZA | 3
LR925 | CONDULET LR 9 25 MM | PZA | 3
LR932 | CONDULET LR 9 32 MM | PZA | 3
LR938 | CONDULET LR 9 38 MM | PZA | 11
LR951 | CONDULET LR 9 51 MM | PZA | 2
TGPD19 | TUBO GPD 19 MM | mts | 65
TGPD25 | TUBO GPD 25 MM | mts | 83
TGPD32 | TUBO GPD 32 MM | mts | 119
TGPD38 | TUBO GPD 38 MM | mts | 281
TGPD51 | TUBO GPD 51 MM | mts | 88
TGPG64 | TUBO GPG 64 MM | mts | 79
TGPG76 | TUBO GPG 76 MM | mts | 121
THW 2 | CABLE THW/THHW-LS 90 CAL 2 AWG | mts | 1122
THW10 | CABLE THW/THHW-LS 90 CAL 10 AWG | mts | 258
THW4 | CABLE THW/THHW-LS 90 CAL 4 AWG | mts | 219
THW6 | CABLE THW/THHW-LS 90 CAL 6 AWG | mts | 258
THW8 | CABLE THW/THHW-LS 90 CAL 8 AWG | mts | 330
TPAD101 | TUBO PAD DE 101MM CORRUGADO | MTS | 135
UNI44 | UNICANAL DE 4x4 CM | mts | 30
XHHW2/0 | CABLE ALUMINIO XHHW-2 CAL 2/0 AWG | mts | 351
XHHW4/0 | CABLE ALUMINIO XHHW-2 CAL 4/0 WG | mts | 158
XHHW250 | CABLE ALUMINIO XHHW-2 CAL 250 KCM | mts | 79
XHHW350 | CABLE ALUMINIO XHHW-2 CAL 350 KCM | mts | 183
XHHW400 | CABLE ALUMINIO XHHW-2 CAL 400 KCM | mts | 1110
TOTAL
B0209 | TRANSFORMADOR Y ACOMETIDA DE MEDIA TENSI0N
SYCPRUETRO | PRUEBAS DE TRANSFORMADOR EN CAMPO | PZA | 1
MAN03 | MANIOBRAS Y FLETES PARA TRANSFORMADOR | PZA | 1
TRO750 | TRANSFORMADOR TIPO PEDESTALA DE 750KVA , 23000V-220V/127V, CONEXION DELTA-ESTRELLA, OPERACION RADIAL CON REGISTRO ANCE | PZA | 1
TNBT3FRMTB4 | REGISTROTN-BT3FRMTB4 176x176x150cm | pza | 1
TNRMTB4TC | REGISTRO TN-RMTB4TC 150x150x150 cm | pza | 1
2D10039 | TAPA Y ARO 2D100-39 93.5cm | pza | 2
TPAD3B | Tubo PAD RD 17 de 76mm | MTS | 45
25XLP10 | CABLE ENERGIA AL CAL 1/0 AWG 25KV | MTS | 113
CUD2 | CABLE DE COBRE DESNUDO CAL 2 AWG | mts | 38
ACMT01 | CODO OPERACION CON CARGA 200A, 25 | PZA | 2
ACMT02 | ADAPTADOR DE TIERRA CAL 1/0 AWG 25 | PZA | 2
ACMT03 | INSERTO BUSHING 200A, 25 KV | PZA | 2
ACMT04 | BOQUILLA ESTACIONARIA 25KV | PZA | 2
ACMT05 | TAPON PARA BOQUILLA DE 25KV | PZA | 2
SYCSELLADO | SELLADO DE DUCTO CON POLIURETANO E | pza | 5
SYCROTULADO | ROTULADO DE REGISTRO | pza | 2
TRANS323 | TRANSICION AEREO-SUBTERRANEA 3F-3K | PZA | 1
SYCPRUECAB | PRUEBAS VLF CABLE ENERGIA MEDIA TE | pza | 1
FJ38 | MATERIAL VARIO PARA FIJACION | PZA | 2
PC13600 | Poste de Concreto PC 13-600 | PZA | 1
TS3N23 | ESTRUCTURA NORMA CFE, TS3N 23KV | PZA | 1
TOTAL
B0210 | MALLA TIERRA SUBESTACION
CUD040 | CABLE DE COBRE DESNUDO CAL 4/0 AWG | mts | 15
CUD020 | CABLE DE COBRE DESNUDO CAL 2/0 AWG | mts | 8
CUD2 | CABLE DE COBRE DESNUDO CAL 2 AWG | mts | 8
VAR583M | VARRILLA COOPERWELD DE 5/8" x 3.05 | pza | 3
CAR90 | CARGA No. 90 | pza | 3
CAR150 | CARGA No. 150 | pza | 2
GEM01 | GEM INTENSIFICADOR MEJORAMIENTO T | kg | 60
TOTAL
B0211 | MALLA TIERRA SUBESTACION
CUD040 | CABLE DE COBRE DESNUDO CAL 4/0 AWG | mts | 15
CUD020 | CABLE DE COBRE DESNUDO CAL 2/0 AWG | mts | 8
CUD2 | CABLE DE COBRE DESNUDO CAL 2 AWG | mts | 8
VAR583M | VARRILLA COOPERWELD DE 5/8" x 3.05 | pza | 3
CAR90 | CARGA No. 90 | pza | 3
CAR150 | CARGA No. 150 | pza | 2
GEM01 | GEM INTENSIFICADOR MEJORAMIENTO T | kg | 60
TOTAL
B0212 | MALLA TIERRA EDIFICIO
CUD040 | CABLE DE COBRE DESNUDO CAL 4/0 AWG | mts | 236
CUD020 | CABLE DE COBRE DESNUDO CAL 2/0 AWG | mts | 90
VAR583M | VARRILLA COOPERWELD DE 5/8" x 3.05 | pza | 15
CAR90 | CARGA No. 90 | pza | 45
CAR150 | CARGA No. 150 | pza | 29
GEM01 | GEM INTENSIFICADOR MEJORAMIENTO T | kg | 165
TOTAL
B0213 | MALLA TIERRA ANTENA
CUD040 | CABLE DE COBRE DESNUDO CAL 4/0 AWG | mts | 23
CUD020 | CABLE DE COBRE DESNUDO CAL 2/0 AWG | mts | 15
CUD2 | CABLE DE COBRE DESNUDO CAL 2 AWG | mts | 8
VAR583M | VARRILLA COOPERWELD DE 5/8" x 3.05 | pza | 2
CAR90 | CARGA No. 90 | pza | 2
CAR150 | CARGA No. 150 | pza | 2
GEM01 | GEM INTENSIFICADOR MEJORAMIENTO T | kg | 23
TOTAL
B0214 | UNIDADES DE UPS
UPS09 | INSTALACION DE UPS DE 30KVA | PZA | 1
UPS30 | UPS INSDUSTRONIC MOD UPS-1358 FP 0 | PZA | 2
UPS40 | UPS INSDUSTRONIC MOD UPS-1362FP 0. | PZA | 2
BT30KV20M | BANCO DE BATERIAS TIPO PLOMO-ACIDO | PZA | 2
BT40KV30M | BANCO DE BATERIAS TIPO PLOMO-ACIDO | PZA | 2
TOTAL
B0215 | INSTALACION ELECTRICA PARA AIRE ACONDICIONADO
TGPG13 | TUBO GPG 13 MM | mts | 147
CGPG13 | COPLE GPG 13 MM | PZA | 50
CUGPG13 | CODO GPG 13MM | PZA | 95
CMGPG13 | CONTRA Y MONITOR 13 MM | PZA | 95
TGPG19 | TUBO GPG 19 MM | mts | 5
CGPG19 | COPLE GPG 19 MM | PZA | 2
CUGPG19 | CODO GPG 19MM | PZA | 3
CMGPG19 | CONTRA Y MONITOR 19 MM | PZA | 3
TGPG25 | TUBO GPG 25 MM | mts | 53
CGPG25 | COPLE GPG 25 MM | PZA | 18
CUGPG25 | CODO GPG 25MM | PZA | 5
TGPG32 | TUBO GPG 32 MM | mts | 259
CGPG32 | COPLE GPG 32 MM | PZA | 88
CUGPG32 | CODO GPG 32MM | PZA | 20
CMGPG32 | CONTRA Y MONITOR 32 MM | PZA | 11
TGPD32 | TUBO GPD 32 MM | mts | 35
COGPD32 | CONECTOR GPD 32 MM | PZA | 12
CUGPD32 | CODO GPD 32 MM | PZA | 3
TGPG38 | TUBO GPG 38 MM | mts | 81
CGPG38 | COPLE GPG 38 MM | PZA | 27
CUGPG38 | CODO GPG 38MM | PZA | 6
CMGPG38 | CONTRA Y MONITOR 38 MM | PZA | 3
TGPG51 | TUBO GPG 51 MM | mts | 25
CGPG51 | COPLE GPG 51 MM | PZA | 9
CUGPG51 | CODO GPG 51MM | PZA | 3
CMGPG51 | CONTRA Y MONITOR 51 MM | PZA | 3
TGPD51 | TUBO GPD 51 MM | mts | 35
COGPD51 | CONECTOR GPD 51MM | PZA | 12
CUGPD51 | CODO GPD 51 MM | PZA | 3
AUNI13 | ABRAZADERA UNICANAL 13MM | PZA | 74
AUNI19 | ABRAZADERA UNICANAL 19MM | PZA | 3
AUNI25 | ABRAZADERA UNICANAL 25MM | PZA | 27
AUNI32 | ABRAZADERA UNICANAL 32MM | PZA | 129
AUNI38 | ABRAZADERA UNICANAL 38MM | PZA | 41
AUNI51 | ABRAZADERA UNICANAL 51MM | PZA | 30
UNI44 | UNICANAL DE 4x4 CM | mts | 16
FJ26 | TAQUETE Z 1/4" | PZA | 150
FJ32 | TORNILLO 1/4 x 2" | PZA | 150
FJ5 | RONDANA PLANA GALV 1/4" | PZA | 150
BT03 | SOPORTE A BASE DE ANGULO DE 1X1X1/ | PZA | 45
THW12 | CABLE THW/THHW-LS 90 CAL 12 AWG | mts | 300
THW10 | CABLE THW/THHW-LS 90 CAL 10 AWG | mts | 78
THW8 | CABLE THW/THHW-LS 90 CAL 8 AWG | mts | 305
THW6 | CABLE THW/THHW-LS 90 CAL 6 AWG | mts | 1577
THW4 | CABLE THW/THHW-LS 90 CAL 4 AWG | mts | 135
CUD12 | CABLE DE COBRE DESNUDO CAL 12 AWG | mts | 150
CUD10 | CABLE DE COBRE DESNUDO CAL 10 AWG | mts | 327
CUD8 | CABLE DE COBRE DESNUDO CAL 8 AWG | mts | 34
CUD6 | CABLE DE COBRE DESNUDO CAL 6 AWG | mts | 136
LB913 | CONDULET LB 9 13 MM | PZA | 47
LB919 | CONDULET LB 9 19 MM | PZA | 2
LB925 | CONDULET LB 9 25 MM | PZA | 3
LB932 | CONDULET LB 9 32 MM | PZA | 11
LB938 | CONDULET LB 9 38MM | PZA | 3
LB951 | CONDULET LB 9 51 MM | PZA | 3
LL913 | CONDULET LL 9 13 MM | PZA | 47
LL919 | CONDULET LL 9 19 MM | PZA | 2
LL925 | CONDULET LL 9 25 MM | PZA | 3
LL932 | CONDULET LL 9 32 MM | PZA | 11
LL938 | CONDULET LL 9 38 MM | PZA | 3
LL951 | CONDULET LL 9 51 MM | PZA | 3
LR913 | CONDULET LR 9 13 MM | PZA | 47
LR919 | CONDULET LR 9 19 MM | PZA | 2
LR925 | CONDULET LR 9 25 MM | PZA | 3
LR932 | CONDULET LR 9 32 MM | PZA | 11
LR938 | CONDULET LR 9 38 MM | PZA | 3
LR951 | CONDULET LR 9 51 MM | PZA | 3
TLIQ13 | TUBO LIQUATITE DE 13MM | mts | 47
TLIQ19 | TUBO LIQUATITE DE 19MM | mts | 2
TLIQ32 | TUBO LIQUATITE DE 32MM | mts | 11
TLIQ38 | TUBO LIQUATITE DE 38MM | mts | 3
TLIQ25 | TUBO LIQUATITE DE 25MM | mts | 3
TLIQ51 | TUBO LIQUATITE DE 51MM | mts | 3
CRLIQ13 | CONECTOR RECTO LIQUATITE 13MM | PZA | 95
CRLIQ19 | CONECTOR RECTO LIQUATITE 19MM | PZA | 3
CRLIQ32 | CONECTOR RECTO LIQUATITE 32MM | PZA | 11
CRLIQ38 | CONECTOR RECTO LIQUATITE 38MM | PZA | 3
CRLIQ25 | CONECTOR RECTO LIQUATITE 25MM | PZA | 3
CRLIQ51 | CONECTOR RECTO LIQUATITE 51MM | PZA | 3
GH606025 | GABINETE HIMEL 60x60x25 CM | PZA | 10
HGL36125 | INTERRUPTOR ZAPATA HGL36125 | PZA | 2
JGL36250 | INTERRUPTOR ZAPATA JGL36250 | PZA | 2
DBL80 | BLOQUE DE DISTRIBUCIÓN ABB DBL80 D | PZA | 35
ITMRD10 | ITM MINIATURA PARA MONTAJE EN RIEL | PZA | 8
ITMRD15 | ITM MINIATURA PARA MONTAJE EN RIEL | PZA | 29
ITMRD32 | ITM MINIATURA PARA MONTAJE EN RIEL | PZA | 11
RD01 | RIEL DIN | PZA | 5
XHHW2 | CABLE ALUMINIO XHHW-2 CAL 2 AWG | mts | 230
XHHW1/0 | CABLE ALUMINIO XHHW-2 CAL 1/0 AWG | mts | 178
TOTAL
B0216 | EXTRACTORES DE BAÑOS
TGPD19 | TUBO GPD 19 MM | mts | 188
CGPD19 | COPLE GPD 19 MM | PZA | 63
CUGPD19 | CODO GPD 19MM | PZA | 8
COGPD19 | CONECTOR GPD 19 MM | PZA | 30
AUNI19 | ABRAZADERA UNICANAL 19MM | PZA | 8
UNI44 | UNICANAL DE 4x4 CM | mts | 2
FJ26 | TAQUETE Z 1/4" | PZA | 38
FJ32 | TORNILLO 1/4 x 2" | PZA | 38
FJ5 | RONDANA PLANA GALV 1/4" | PZA | 75
FJ3 | TUERCA EXAGONAL GALV 1/4" | PZA | 75
FJ1 | VARILLA ROSCADA DE 1/4" | mts | 94
FJ35 | MORDAZA 1/4" | PZA | 15
THW10 | CABLE THW/THHW-LS 90 CAL 10 AWG | mts | 413
CUD10 | CABLE DE COBRE DESNUDO CAL 10 AWG | mts | 188
ACLIP19 | ABRAZADERA CLIP 19MM | PZA | 94
CACG19 | CAJA CUADRADA GALVANIZADA 19MM | PZA | 23
TACG19 | TAPA CUADRADA GALVANIZADA 19MM | PZA | 23
TZAP13 | TUBO ZAPA DE 13 MM | mts | 11
TZAP13 | TUBO ZAPA DE 13 MM | mts | 21
D221N | DESCONECTADOR DE SEGURIDAD 2X30A N | PZA | 5
TOTAL
B0217 | ALIMENTACION ELECTRICA ANTENA
THW8 | CABLE THW/THHW-LS 90 CAL 8 AWG | mts | 173
CUD10 | CABLE DE COBRE DESNUDO CAL 10 AWG | mts | 86
TGPG19 | TUBO GPG 19 MM | mts | 56
CGPG19 | COPLE GPG 19 MM | PZA | 19
CUGPG19 | CODO GPG 19MM | PZA | 5
AUNI19 | ABRAZADERA UNICANAL 19MM | PZA | 30
UNI44 | UNICANAL DE 4x4 CM | mts | 5
LB919 | CONDULET LB 9 19 MM | PZA | 2
LL919 | CONDULET LL 9 19 MM | PZA | 2
LR919 | CONDULET LR 9 19 MM | PZA | 2
TLIQ19 | TUBO LIQUATITE DE 19MM | mts | 5
CRLIQ19 | CONECTOR RECTO LIQUATITE 19MM | PZA | 5
QO3100 | GABINETE INT QO3100 100A NEMA 3R | PZA | 2
QO230 | UNIDAD TERMICA QO230 120/240 V. | PZA | 2
TPVC25 | TUBO PVC TP 25 MM | mts | 38
CPVC25 | CONECTOR PVC TP 25 MM | PZA | 2
CUPVC25 | CODO PVC TP 25 MM | PZA | 2
CMGPG19 | CONTRA Y MONITOR 19 MM | PZA | 2
TOTAL
B0218 | CANALIZACIONES VOZ Y DATOS
UNI44 | UNICANAL DE 4x4 CM | mts | 68
FJ26 | TAQUETE Z 1/4" | PZA | 1369
FJ5 | RONDANA PLANA GALV 1/4" | PZA | 4500
FJ3 | TUERCA EXAGONAL GALV 1/4" | PZA | 4500
FJ1 | VARILLA ROSCADA DE 1/4" | mts | 1144
AGCAL14 | ALAMBRE GUIA CAL 14 AWG | MTS | 1425
CACG25 | CAJA CUADRADA GALVANIZADA 25MM | PZA | 180
ACLIP19 | ABRAZADERA CLIP 19MM | PZA | 263
ACLIP25 | ABRAZADERA CLIP 25MM | PZA | 356
TGPD19 | TUBO GPD 19 MM | mts | 529
CGPD19 | COPLE GPD 19 MM | PZA | 248
COGPD19 | CONECTOR GPD 19 MM | PZA | 338
CUGPD19 | CODO GPD 19MM | PZA | 98
TGPD25 | TUBO GPD 25 MM | mts | 713
CGPD25 | COPLE GPD 25 MM | PZA | 312
COGPD25 | CONECTOR GPD 25 MM | PZA | 308
CUGPD25 | CODO GPD 25 MM | PZA | 135
CACG19 | CAJA CUADRADA GALVANIZADA 19MM | PZA | 135
TACG19 | TAPA CUADRADA GALVANIZADA 19MM | PZA | 15
TPR19 | TAPA REALZADA 19MM | PZA | 104
CACG25 | CAJA CUADRADA GALVANIZADA 25MM | PZA | 167
TACG25 | TAPA CUADRADA GALVANIZADA 25 MM | PZA | 15
TPR25 | TAPA REALZADA 25MM | PZA | 152
CH400116GAC | CHAROLAGAC400x116 mm | mts | 225
KIT1UCHEZ | KIT1 UNION DE CHEZ | PZA | 600
PSTAU116EZ | PLACA SALIDA TUBO AU 116 mm EZ | mts | 113
TPVC19 | TUBO PVC TP 19 MM | mts | 11
TPVC25 | TUBO PVC TP 25 MM | mts | 56
TGPD38 | TUBO GPD 38 MM | mts | 56
CGPD38 | COPLE GPD 38 MM | PZA | 19
COGPD38 | CONECTOR GPD 38 MM | PZA | 23
CUGPD38 | CODO GPD 38 MM | PZA | 15
TPVC51 | TUBO PVC TP 51 MM | mts | 150
CUPVC51 | CODO PVC TP 51 MM | PZA | 11
CPVC51 | CONECTOR PVC TP 51 MM | PZA | 15
CACG51 | CAJA CUADRADA GALVANIZADA 51MM | PZA | 23
TACG51 | TAPA CUADRADA GALVANIZADA 51MM | PZA | 23
FJ38 | MATERIAL VARIO PARA FIJACION | PZA | 2
TOTAL
B0219 | CANALIZACIONES SONIDO AMBIENTAL
TGPG25 | TUBO GPG 25 MM | mts | 129
CGPG25 | COPLE GPG 25 MM | PZA | 44
CUGPG25 | CODO GPG 25MM | PZA | 4
CMGPG25 | CONTRA Y MONITOR 25 MM | PZA | 11
UNI44 | UNICANAL DE 4x4 CM | mts | 3
DS100G | TAPA CIEGA | PZA | 32
FJ26 | TAQUETE Z 1/4" | PZA | 75
FJ5 | RONDANA PLANA GALV 1/4" | PZA | 225
FJ3 | TUERCA EXAGONAL GALV 1/4" | PZA | 225
FJ1 | VARILLA ROSCADA DE 1/4" | mts | 75
AGCAL14 | ALAMBRE GUIA CAL 14 AWG | MTS | 129
CFS25 | CONDULET FS 25 MM | PZA | 4
CFSC25 | CONDULET FSC 25 MM | PZA | 31
CH300116GAC | CHAROLAGAC 300x116 mm | mts | 17
KIT1UCHEZ | KIT1 UNION DE CHEZ | PZA | 23
PSTAU116EZ | PLACA SALIDA TUBO AU 116 mm EZ | mts | 6
ACLIP25 | ABRAZADERA CLIP 25MM | PZA | 65
TOTAL
B0220 | CHAROLA PARA ANTENA EN AZOTEA
TR42 | CHAROLA DE 16" x 9" 40cm | mts | 38
CH411 | CURVA HORIZONTAL A 90° DE 16" x 8" | PZA | 5
CVE411 | CURVA VERTICAL EXTERIOR A 90° 16"x | PZA | 3
CVI411 | CURVA VERTICAL INTERIOR A 90° 16"x | PZA | 3
CCC1 | CONECTOR DE CANAL A CAJA 3" 7cm | PZA | 30
UNI44 | UNICANAL DE 4x4 CM | mts | 11
BC4142 | BAJADA PARA CABLE 16" 40cm | PZA | 3
CEC4 | CONECTOR DE ESCALERA A CAJA 16" 40 | PZA | 3
SIP01 | SOPORTE TIPO PORTERIA A BASE DE TU | PZA | 11
TGPG76 | TUBO GPG 76 MM | mts | 23
CGPG76 | COPLE GPG 76 MM | PZA | 11
CUGPG76 | CODO GPG 76MM | PZA | 5
CMGPG76 | CONTRA Y MONITOR 76 MM | PZA | 3
AUNI76 | ABRAZADERA UNICANAL 76MM | PZA | 15
FJ38 | MATERIAL VARIO PARA FIJACION | PZA | 1
TOTAL
B0221 | SISTEMA DE TIERRA ELECTRONICA
TGPD25 | TUBO GPD 25 MM | mts | 60
CGPD25 | COPLE GPD 25 MM | PZA | 30
COGPD25 | CONECTOR GPD 25 MM | PZA | 30
CUGPD25 | CODO GPD 25 MM | PZA | 8
CACG25 | CAJA CUADRADA GALVANIZADA 25MM | PZA | 15
TACG25 | TAPA CUADRADA GALVANIZADA 25 MM | PZA | 15
AUNI25 | ABRAZADERA UNICANAL 25MM | PZA | 53
UNI44 | UNICANAL DE 4x4 CM | mts | 3
FJ26 | TAQUETE Z 1/4" | PZA | 21
FJ3 | TUERCA EXAGONAL GALV 1/4" | PZA | 21
FJ1 | VARILLA ROSCADA DE 1/4" | mts | 1
FJ5 | RONDANA PLANA GALV 1/4" | PZA | 21
BT01 | BARRA DE COBRE 2" X 1/4 X 25cm | PZA | 8
FJ38 | MATERIAL VARIO PARA FIJACION | PZA | 2
VAR583M | VARRILLA COOPERWELD DE 5/8" x 3.05 | pza | 2
CAR90 | CARGA No. 90 | pza | 2
GEM01 | GEM INTENSIFICADOR MEJORAMIENTO T | kg | 45
THW4 | CABLE THW/THHW-LS 90 CAL 4 AWG | mts | 60
THW 2 | CABLE THW/THHW-LS 90 CAL 2 AWG | mts | 15
TOTAL
B0222 | ALIMENTADOR CUARTO DE BOMBAS
NQ184AB100 | TABLERO NQ184AB100 3F-4H 240/120 V | PZA | 1
THW8 | CABLE THW/THHW-LS 90 CAL 8 AWG | mts | 75
CUD10 | CABLE DE COBRE DESNUDO CAL 10 AWG | mts | 19
TGPD25 | TUBO GPD 25 MM | mts | 15
CGPD25 | COPLE GPD 25 MM | PZA | 6
COGPD25 | CONECTOR GPD 25 MM | PZA | 8
CUGPD25 | CODO GPD 25 MM | PZA | 3
TLIQ25 | TUBO LIQUATITE DE 25MM | mts | 2
CRLIQ25 | CONECTOR RECTO LIQUATITE 25MM | PZA | 2
AUNI25 | ABRAZADERA UNICANAL 25MM | PZA | 19
UNI44 | UNICANAL DE 4x4 CM | mts | 2
HDA36040 | INTERRUPTORES I-LINE 3P HDA36040 | PZA | 1
QO330 | UNIDAD TERMICA QO330 240 V. | PZA | 1
TGPD19 | TUBO GPD 19 MM | mts | 8
CGPD19 | COPLE GPD 19 MM | PZA | 8
COGPD19 | CONECTOR GPD 19 MM | PZA | 9
CUGPD19 | CODO GPD 19MM | PZA | 3
TLIQ19 | TUBO LIQUATITE DE 19MM | mts | 3
CRLIQ19 | CONECTOR RECTO LIQUATITE 19MM | PZA | 3
AUNI19 | ABRAZADERA UNICANAL 19MM | PZA | 8
THW10 | CABLE THW/THHW-LS 90 CAL 10 AWG | mts | 26
LB925 | CONDULET LB 9 25 MM | PZA | 3
LB919 | CONDULET LB 9 19 MM | PZA | 3
TOTAL
B03 | AIRE ACONDICIONADO
B0301 | EQUIPOS DE AA
4TXK6548G1000AA/4MXD6548G1000AA | SUMINISTRO E INSTALACION DE UNIDAD CONDENSADORA U-MATCH TIPO HEAT PUMP, MOD. 4TXK6548G1000AA CON UNA CAPACIDAD DE 48,000 BTU, OPERA A UN VOLTAJE DE 220V/1F/60Hz Y UNIDAD EVAPORADORA MOD. 4MXD6548G1000AA CON UNA CAPACIDAD DE 48,000 BTU A UN VOLTAJE DE 220V/1F/60Hz. MARCA TRANE. | PZA | 1
4TXK6536G1000AA/4MXD6536G1000AA | SUMINISTRO E INSTALACION DE UNIDAD CONDENSADORA U-MATCH TIPO HEAT PUMP, MOD. 4TXK6536G1000AA CON UNA CAPACIDAD DE 36,000 BTU, OPERA A UN VOLTAJE DE 220V/1F/60Hz Y UNIDAD EVAPORADORA MOD. 4MXD6536G1000AA CON UNA CAPACIDAD DE 36,000 BTU A UN VOLTAJE DE 220V/1F/60Hz. MARCA TRANE. | PZA | 4
4TXK6524G1000AA/4MXD6524G1000AA | SUMINISTRO E INSTALACION DE UNIDAD CONDENSADORA U-MATCH TIPO HEAT PUMP, MOD. 4TXK6524G1000AA CON UNA CAPACIDAD DE 24,000 BTU, OPERA A UN VOLTAJE DE 220V/1F/60Hz Y UNIDAD EVAPORADORA MOD. 4MXD6524G1000AA CON UNA CAPACIDAD DE 24,000 BTU A UN VOLTAJE DE 220V/1F/60Hz. MARCA TRANE. | PZA | 3
4TXK6518G1000AA/ 4MXD6518G1000AA | SUMINISTRO E INSTALACION DE UNIDAD CONDENSADORA U-MATCH TIPO HEAT PUMP, MOD. 4TXK6518G1000AA CON UNA CAPACIDAD DE 18,000 BTU, OPERA A UN VOLTAJE DE 220V/1F/60Hz Y UNIDAD EVAPORADORA MOD. 4MXD6518G1000AA CON UNA CAPACIDAD DE 18,000 BTU A UN VOLTAJE DE 220V/1F/60Hz. MARCA TRANE. | PZA | 2
4TXK6512G1000AA/4MXW2336A1000AA | SUMINISTRO E INSTALACION DE UNIDAD CONDENSADORA U-MATCH TIPO HEAT PUMP, MOD. 4TXK6512G1000AA CON UNA CAPACIDAD DE 12,000 BTU, OPERA A UN VOLTAJE DE 220V/1F/60Hz Y UNIDAD EVAPORADORA MOD. 4MXD6512G1000AA CON UNA CAPACIDAD DE 12,000 BTU A UN VOLTAJE DE 220V/1F/60Hz. MARCA TRANE. | PZA | 3
4TXK2336A1P00AA/MOD. 4MXW2336A1000AA | SUMINISTRI E INSTALACION DE UNIDAD CONDENSADORA TIPO HEAT PUMP MOD. 4TXK2336A1P00AA CON UNA CAPACIDAD DE 36,000 BTU. OPERA A UN VOLTAJE DE 208-230V/1F/60Hz Y UNIDAD EVAPORADORA HI-WALL MOD. 4MXW2336A1000AA CON UNA CAPACIDAD DE 36,000 BTU A UN VOLTAJE DE 208-230V/1F/60Hz. MARCA TRANE. INCLUYE (MDF TELEVISION 2 PZAS, MDF DE RADIO 2 PZAS Y LA CASETA DE RADIO EN AZOTEA 1 PZA) | PZA | 5
THH300G3R0B0000 | SUMINISTRO E INSTALACIÓN DE UNIDAD PAQUETE MOD. THH300G3R0B0000, MARCA TRANE, CON CAPACIDAD DE 25.0TR, OPERANDO A 230/3F/60HZ. | PZA | 2
TREWIRE6AHA0DA | SUMINISTRO E INSTALACION DE TERMOSTATO ALÁMBRICO MOD. TREWIRE6AHA0DA MARCA TRANE. | PZA | 13
TERMOSTATO | SUMINISTRO E INSTALACIÓN DE TERMOSTATO PARA UNIDADES PAQUETE MODELO PROGRAMABLE. | PZA | 2
TOTAL
B0302 | DISTRIBUCION DE AIRE
LAM-CAL_24 | SUMINISTRO E INSTALACIÓN DE LÁMINA GALVANIZADA DE CALIBRE 24 PARA LA FABRICACIÓN DE DUCTOS DE AIRE ACONDICIONADO, INCLUYE: MANO DE OBRA ESPECIALIZADA PARA SU CORRECTA FABRICACIÓN E INSTALACIÓN. | KGS | 3058.08
LAM-CAL_22 | SUMINISTRO E INSTALACIÓN DE LÁMINA GALVANIZADA DE CALIBRE 22 PARA LA FABRICACIÓN DE DUCTOS DE AIRE ACONDICIONADO, INCLUYE: MANO DE OBRA ESPECIALIZADA PARA SU CORRECTA FABRICACIÓN E INSTALACIÓN. | KGS | 1523.32
LAM-CAL_20 | SUMINISTRO E INSTALACIÓN DE LÁMINA GALVANIZADA DE CALIBRE 20 PARA LA FABRICACIÓN DE DUCTOS DE AIRE ACONDICIONADO, INCLUYE: MANO DE OBRA ESPECIALIZADA PARA SU CORRECTA FABRICACIÓN E INSTALACIÓN. | KGS | 11287.38
LONA AHULADA | SUMINISTRO E INSTALACIÓN DE CUELLO DE LONA AHULADA N°10, MARCA DURAFLEX, PARA PREVENIR SONIDO DE VIBRACIÓN DE EQUIPO CON DUCTO, INCLUYE: DESPERDICIO, MANO DE OBRA, HERRAMIENTA MENOR, ACARREO DE MATERIAL Y TODO LO NECESARIO PARA SU CORRECTA EJECUCION. | PZA. | 13
LONA AHULADA | SUMINISTRO E INSTALACIÓN DE CUELLO DE LONA AHULADA N°10, MARCA DURAFLEX, PARA PREVENIR SONIDO DE VIBRACIÓN DE EQUIPO CON DUCTO, INCLUYE: DESPERDICIO, MANO DE OBRA, HERRAMIENTA MENOR, ACARREO DE MATERIAL Y TODO LO NECESARIO PARA SU CORRECTA EJECUCION. | PZA. | 4
BOTAGUAS | SUMINISTRO E INSTALACIÓN DE BOTAGUAS PARA EL PASO DE DUCTO AL EXTERIOR HACIA EL INTERIOR | LOTE | 1
FLEXIBLE 12" | SUMINISTRO E INSTALACION DE DUCTO FLEXIBLE AISLADO CON FIBRA DE VIDRIO Y NUCLEO DE ALAMBRE HELICOIDAL DE ACERO DE 12" Ø | ML | 100
FLEXIBLE 10" | SUMINISTRO E INSTALACION DE DUCTO FLEXIBLE AISLADO CON FIBRA DE VIDRIO Y NUCLEO DE ALAMBRE HELICOIDAL DE ACERO DE 10" Ø. | ML | 4
TOTAL
B0303 | SISTEMA DE TUBERIAS DE REFRIGERACION
TUB- 7/8" COBRE | SUMINISTRO E INSTALACION DE TUBERIA DE COBRE RIGIDA TIPO L DE 7/8" PARA UNIDAD DE AIRE ACONDICIONADO. | ML | 120.41
TUB-3/4" COBRE | SUMINISTRO E INSTALACION DE TUBERIA DE COBRE FLEXIBLE TIPO L DE 3/4" PARA UNIDAD DE AIRE ACONDICIONADO. | ML | 215.9
TUB-5/8" COBRE | SUMINISTRO E INSTALACION DE TUBERIA DE COBRE FLEXIBLE TIPO L DE 5/8" PARA UNIDAD DE AIRE ACONDICIONADO. | ML | 104.11
TUB-3/8" COBRE | SUMINISTRO E INSTALACION DE TUBERIA DE COBRE FLEXIBLE TIPO L DE 3/8" PARA UNIDAD DE AIRE ACONDICIONADO. | ML | 310.49
TUB-1/4" COBRE | SUMINISTRO E INSTALACION DE TUBERIA DE COBRE FLEXIBLE TIPO L DE 1/4" PARA UNIDAD DE AIRE ACONDICIONADO. | ML | 129.92
CODO-COBRE 7/8" | SUMINISTRO E INSTALACIÓN DE CODOS DE COBRE PARA TUBERÍA RÍGIDA DE 7/8", TIPO "L". | PZA. | 15
COPLE-COBRE 7/8" | SUMINISTRO E INSTALACIÓN DE COPLE DE COBRE PARA TUBERÍA RÍGIDA DE 7/8", TIPO "L". | PZA. | 16
TOTAL
B0304 | SISTEMA DE AISLAMIENTO PARA TUBERIAS Y DUCTOS
THERMAFLEX 7/8" | SUMINISTRO E INSTALACION DE ASILAMIENTO TERMICO CERRADO TIPO THERMAFLEX O SIMILAR DE 3/4" DE ESPESOR PARA TUBO DE COBRE DE REFRIGERACION DE 7/8" Ø. | ML | 132.45
THERMAFLEX 3/4" | SUMINISTRO E INSTALACION DE ASILAMIENTO TERMICO CERRADO TIPO THERMAFLEX O SIMILAR DE 3/4" DE ESPESOR PARA TUBO DE COBRE DE REFRIGERACION DE 3/4" Ø. | ML | 237.49
THERMAFLEX 5/8" | SUMINISTRO E INSTALACION DE ASILAMIENTO TERMICO CERRADO TIPO THERMAFLEX O SIMILAR DE 3/4" DE ESPESOR PARA TUBO DE COBRE DE REFRIGERACION DE 5/8" Ø. | ML | 114.52
THERMAFLEX 3/8" | SUMINISTRO E INSTALACION DE ASILAMIENTO TERMICO CERRADO TIPO THERMAFLEX O SIMILAR DE 3/4" DE ESPESOR PARA TUBO DE COBRE DE REFRIGERACION DE 3/8" Ø. | ML | 341.54
THERMAFLEX 1/4" | SUMINISTRO E INSTALACION DE ASILAMIENTO TERMICO CERRADO TIPO THERMAFLEX O SIMILAR DE 3/4" DE ESPESOR PARA TUBO DE COBRE DE REFRIGERACION DE 1/4" Ø. | ML | 142.91
DUCTLINER | SUMINISTRO E INSTALACION DE AISLAMIENTO TERMICO DUCTLINER 1" DE ESPESOR EN INTERIORES. INCLUYE ADHESIVO Y SELLADOR PARA JUNTAS. | M2 | 1110
IMPERMEABILIZACION | SUMINISTRO E INSTALACION DE IMPERMEABILIZACION PARA DUCTOS EN EXTERIOR A BASE DE TELA POLIESTER, BARRERA DE VAPOR HI.MASTIC Y PINTURA AHULADA COLOR BLANCO | M2 | 791.1
TOTAL
B0305 | SISTEMA DE SOPORTERIA
SOP-01 | SUMINISTRO E INSTALACION DE SOPORTE PARA CONDENSADORAS, A BASE DE TAQUETES 3/8", VARILLA ROSCADA 3/8", TUERCAS Y ROLDANAS. | PZA | 17
SOP-02 | SUMINISTRO E INSTALACION DE TACONES DE NEOPRENO PARA UNIDADES PAQUETE. | LOTE | 4
SOP-03 | SUMINISTRO E INSTALACION DE SOPORTE PARA EQUIPOS FAN & COIL, A BASE DE TAQUETES 3/8", VARILLA ROSCADA 3/8", TUERCAS Y ROLDANAS. | PZA | 13
SOP-04 | SUMINISTRO E INSTALACION DE SOPORTE PARA EQUIPOS HIGH WALL, A BASE DE TAQUETES Y PIJAS. | PZA | 4
SOP-05 | SUMINISTRO E INSTALACION DE SOPORTE PARA DUCTO DE AIRE ACONDICIONADO TIPO COLUMPIO A BASE DE TAQUETES, VARILLA, TUERCAS, ROLDANAS, ANGULO Y PINTURA. | PZA | 226
SOP-06 | SUMINISTRO E INSTALACION DE SOPORTE PARA TUBERIA DE REFRIGERACION A BASE DE UNICANAL 2"X4", TAQUETES DE EXPANSION TIPO Z DE 1/4", VARILLA ROSCADA DE 1/4", ABRAZADERAS PARA UNICANAL, CAMISA DE PVC SANITARIO, TUERCAS Y RONDANAS. INCLUYE: NIVELACIÓN A UNA ALTURA MÁXIMA DE 3.00 MTS, DESPERDICIO, MANO DE OBRA, HERRAMIENTA MENOR, ACARREO DE MATERIAL Y TODO LO NECESARIO PARA SU CORRECTA EJECUCION. | PZA | 266
TOTAL
B0306 | REJILLAS Y DIFUSORES
R INY. | SUMINISTRO E INSTALACION DE REJILLA DE INYECCIÓN DE 38"X8", FABRICADO EN ALUMINIO, COLOR BLANCO. | PZA | 7
R INY. | SUMINISTRO E INSTALACION DE REJILLA DE INYECCIÓN DE 24"X8", FABRICADO EN ALUMINIO, COLOR BLANCO. | PZA | 3
R INY. | SUMINISTRO E INSTALACION DE REJILLA DE INYECCIÓN DE 48"X8", FABRICADO EN ALUMINIO, COLOR BLANCO. | PZA | 5
R INY. | SUMINISTRO E INSTALACION DE REJILLA DE INYECCIÓN DE 61"X10", FABRICADO EN ALUMINIO, COLOR BLANCO. | PZA | 1
R RET. | SUMINISTRO E INSTALACION DE REJILLA DE RETORNO DE 38"X8", FABRICADO EN ALUMINIO, COLOR BLANCO. | PZA | 7
R RET. | SUMINISTRO E INSTALACION DE REJILLA DE RETORNO DE 24"X8", FABRICADO EN ALUMINIO, COLOR BLANCO. | PZA | 3
R RET. | SUMINISTRO E INSTALACION DE REJILLA DE RETORNO DE 48"X8", FABRICADO EN ALUMINIO, COLOR BLANCO. | PZA | 5
R RET. | SUMINISTRO E INSTALACION DE REJILLA DE RETORNO DE 61"X10", FABRICADO EN ALUMINIO, COLOR BLANCO. | PZA | 1
R RET. | SUMINISTRO E INSTALACION DE REJILLA DE RETORNO DE 120"X8", FABRICADO EN ALUMINIO, COLOR BLANCO. | PZA | 8
DIF-INY. 12 | SUMINISTRO E INSTALACIÓN DE DIFUSOR MODULAR TIPO DIAMANTE DE 4 VÍAS DE 24"X24"X12", FABRICADA EN ALUMINIO, COLOR BLANCO. | PZA | 20
DIF-INY. 10 | SUMINISTRO E INSTALACIÓN DE DIFUSOR MODULAR TIPO DIAMANTE DE 4 VÍAS DE 24"X24"X10", FABRICADA EN ALUMINIO, COLOR BLANCO. | PZA | 2
R RET. | SUMINISTRO E INSTALACIÓN DE REJILLA DE RETORNO DE 24"X24", FABRICADA EN ALUMINIO, COLOR BLANCO. | PZA | 2
TOTAL
B0307 | CABLEADO DE CONTROL
CAB-DE USO RUDO 4X14 | SUMINISTRO E INSTALACION DE CABLE DE USO RUDO 4X14 AWG, MUTICONDUCTOR BLINDADO, RISER-CMR, CONDUCTORES DE COBRE DESNUDO CON AISLAMIENTO DE POLIOLEFINA, ESCUDO BELDFOIL Y CHAQUETA DE PVC CON CORDON DE APERTURA , MARCA BELDEN PARA INTERCONEXION DE EQUIPOS CONDENSADORAS CON EVAPORADORES, INCLUYE: COLOCACION, DESPERDICIO, HERRAMIENTA MENOR, ACARREO DE MATERIAL Y TODO LO NECESARIO PARA SU CORRECTA EJECUCION. | ML | 440.41
CAB-BELDEN 2X16 | SUMINISTRO E INSTALACION DE CABLE BLINDADO 2x16 AWG, MUTICONDUCTOR BLINDADO, CONDUCTORES DE COBRE DESNUDO CON AISLAMIENTO DE POLIOLEFINA, ESCUDO BELDFOIL Y CHAQUETA DE PVC CON CORDON DE APERTURA , MARCA BELDEN PARA INTERCONEXION DE EQUIPOS EVAPORADORES CON TERMOSTATOS, INCLUYE: COLOCACION, DESPERDICIO, HERRAMIENTA MENOR, ACARREO DE MATERIAL Y TODO LO NECESARIO PARA SU CORRECTA EJECUCION. | ML | 95
CAB-CANALIZACION | SUMINISTRO E INSTALACION DE CANALIZACION PARA CABLES DE CONTROL DE UNIDADES EXTERIORES A INTERIORES. | LOTE | 1
TOTAL
B0308 | MISCELANEO
R-410A | SUMINISTRO Y CARGA DE GAS REFRIERANTE R-410 ( 11.35KG ) INCLUYE: HERRAMIENTA MENOR, ACARREO DE MATERIAL Y TODO LO NECESARIO PARA SU CORRECTA EJECUCION. | BOYA | 6
NITROGENO | SUMINISTRO Y CARGA DE NITROGENO PARA LIMPIEZA DE TUBERIAS AL MOMENTO DE SOLDAR Y PARA REVISION DE FUGAS INCLUYE DEJAR PRESURIZADA LA TUBERIA DE REFRIGERACIÓN | LOTE | 1
TOTAL
B0310 | EQUIPOS DE AA EN SITE
THH240G3R0B0000 | SUMINISTRO E INSTALACIÓN DE UNIDAD PAQUETE MOD. THH240G3R0B0000, MARCA TRANE, CON CAPACIDAD DE 20.0TR, OPERANDO A 230/3F/60HZ. | PZA | 1
TERMOSTATO | SUMINISTRO E INSTALACIÓN DE TERMOSTATO PARA UNIDADES PAQUETE MODELO PROGRAMABLE. | PZA | 1
LAM-CAL_24 | SUMINISTRO E INSTALACIÓN DE LÁMINA GALVANIZADA DE CALIBRE 24 PARA LA FABRICACIÓN DE DUCTOS DE AIRE ACONDICIONADO, INCLUYE: MANO DE OBRA ESPECIALIZADA PARA SU CORRECTA FABRICACIÓN E INSTALACIÓN. | KGS | 1147
LAM-CAL_22 | SUMINISTRO E INSTALACIÓN DE LÁMINA GALVANIZADA DE CALIBRE 22 PARA LA FABRICACIÓN DE DUCTOS DE AIRE ACONDICIONADO, INCLUYE: MANO DE OBRA ESPECIALIZADA PARA SU CORRECTA FABRICACIÓN E INSTALACIÓN. | KGS | 459.81
SOP-05 | SUMINISTRO E INSTALACION DE SOPORTE PARA DUCTO DE AIRE ACONDICIONADO TIPO COLUMPIO A BASE DE TAQUETES, VARILLA, TUERCAS, ROLDANAS, ANGULO Y PINTURA. | PZA | 31
LONA AHULADA | SUMINISTRO E INSTALACIÓN DE CUELLO DE LONA AHULADA N°10, MARCA DURAFLEX, PARA PREVENIR SONIDO DE VIBRACIÓN DE EQUIPO CON DUCTO, INCLUYE: DESPERDICIO, MANO DE OBRA, HERRAMIENTA MENOR, ACARREO DE MATERIAL Y TODO LO NECESARIO PARA SU CORRECTA EJECUCION. | PZA. | 4
BOTAGUAS | SUMINISTRO E INSTALACIÓN DE BOTAGUAS PARA EL PASO DE DUCTO AL EXTERIOR HACIA EL INTERIOR | LOTE | 1
FIBRA RF-3100 | SUMINISTRO E INSTALACION DE AISLAMIENTO TERMICO DE FIBRA DE VIDRIO DE 1-1/2" DE ESPESOR DE LA MARCA VITROFIBRAS RF-3075 COLOCADO EN LA PARTE EXTERIOR DEL DUCTO, CON RECUBRIMIENTO DE FOIL DE ALUMINIO Y PAPEL KRAFT. INCLUYE ADHESIVO Y SELLADOR PARA JUNTAS. | M2 | 297.31
IMP | SUMINISTRO E INSTALACION DE IMPERMEABILIZACION PARA DUCTOS EN EXTERIOR A BASE DE TELA POLIESTER, BARRERA DE VAPOR HI.MASTIC Y PINTURA AHULADA COLOR BLANCO | M2 | 154.73
R INY. | SUMINISTRO E INSTALACION DE REJILLA DE INYECCIÓN DE 96"X12", FABRICADO EN ALUMINIO, COLOR BLANCO. | PZA | 2
R RET. | SUMINISTRO E INSTALACION DE REJILLA DE RETORNO DE 96"X12", FABRICADO EN ALUMINIO, COLOR BLANCO. | PZA | 2
COMPUERTAS | SUMINISTRO E INSTALACION DE COMPUERTA MOTORIZADA PARA UNIDADES PAQUETE DE 28”X28”. | PZA | 4
TOTAL
SUBTOTAL
IVA
TOTAL

## AE-09
ANEXO
AE-09
LISTADO DE INSUMOS (EXPLOSION DE INSUMOS)
LICITACION No.: |  |  | DESCRIPCION DE LOS TRABAJOS: |  |  | HOJA :
DE:
RAZON SOCIAL DEL LICITANTE: |  |  | NOMBRE, CARGO Y FIRMA DEL LICITANTE |  |  | FECHA:
CLAVE | DESCRIPCION | UNIDAD | CANTIDAD | COSTO UNITARIO | IMPORTE | %
Materiales
Total de Materiales
Mano de obra
Total de mano de obra
Herramienta
Total de Herramienta
Equipo
Total de equipo
TOTAL DEL REPORTE

## AE-11
ANEXO
AE-11
LICITACION No.: |  |  |  |  | FECHA DE INICIO |  |  |  |  | HOJA:
DESCRIPCION GENERAL DE LOS TRABAJOS: |  |  |  |  | FECHA DE TERMINO |  |  |  |  | DE:
RAZON SOCIAL DEL LICITANTE: |  | NOMBRE CARGO Y FIRMA DEL LICITANTE |  |  | PLAZO DE EJECUCION DE LOS TRABAJOS
PROGRAMA CALENDARIZADO DE EJECUCION GENERAL DE LOS TRABAJOS A PRECIO DE VENTA, DIVIDIDO EN PARTIDAS, SUBPARTIDAS
No. ORDEN PROGRESIVO | CONCEPTOS DE LOS TRABAJOS |  | AÑO | 2019 | [5 empty] | IMPORTE TOTAL
|  |  | MES | 1 | 2 | 3 | 4 | 5 | 6
PARTIDA
SUBPARTIDA
MONTO MENSUAL PROGRAMADO A EJECUTAR
MONTO MENSUAL PROGRAMADO A EJECUTAR ACUMULADO

## AE-12.1
ANEXO
AE-12.1
LICITACION No.: |  |  |  |  | FECHA DE INICIO: |  |  |  |  | HOJA:
DESCRIPCION GENERAL DE LOS TRABAJOS: |  |  |  |  | FECHA DE TERMINO: |  |  |  |  | DE:
RAZON SOCIAL DEL LICITANTE: |  | NOMBRE CARGO Y FIRMA DEL LICITANTE: |  |  | PLAZO DE EJECUCION DE LOS TRABAJOS:
PROGRAMA CALENDARIZADO DE EROGACIONES (MONTOS) MENSUALES DE UTILIZACION DE LA MANO DE OBRA A COSTO DIRECTO
CATEGORIA | COSTO POR JORNAL | CANTIDAD (No. DE JORNALES) | AÑO | 2019 | [5 empty] | IMPORTE A COSTO DIRECTO
|  |  | MES | 1 | 2 | 3 | 4 | 5 | 6
MONTOS MENSUALES PARCIALES
MONTOS MENSUALES ACUMULADOS

## AE12.2
ANEXO
AE-12.2
LICITACION No.: | [5 empty] | FECHA DE INICIO: |  |  |  |  | HOJA:
DESCRIPCION GENERAL DE LOS TRABAJOS: | [5 empty] | FECHA DE TERMINO: |  |  |  |  | DE:
RAZON SOCIAL DEL LICITANTE: |  |  | NOMBRE CARGO Y FIRMA DEL LICITANTE: |  |  | PLAZO DE EJECUCION DE LOS TRABAJOS
PROGRAMA CALENDARIZADO DE MONTOS MENSUALES DE LA UTILIZACION DEL EQUIPO Y MAQUINARIA A COSTO DIRECTO
No. EQUIPO | EQUIPO | HORAS EFECTIVAS | COSTO HORARIO | AÑO | 2019 | [5 empty] | IMPORTE A COSTO DIRECTO
|  |  |  | MES | 1 | 2 | 3 | 4 | 5 | 6
MONTO MENSUAL PROGRAMADO DE UTILIZACION DE MAQUINARIA Y EQUIPO
ACUMULADO

## AE-12.3
ANEXO
AE-12.3
LICITACION No.: | [7 empty] | FECHA DE INICIO: |  |  |  | HOJA:
DESCRIPCION GENERAL DE LOS TRABAJOS: | [7 empty] | FECHA DE TERMINO: |  |  |  | DE:
RAZON SOCIAL DEL LICITANTE: |  |  |  | NOMBRE CARGO Y FIRMA DEL LICITANTE |  |  |  | PLAZO DE EJECUCION DE LOS TRABAJOS
PROGRAMA CALENDARIZADO DE EROGACIONES (MONTOS) MENSUALES DE ADQUISICION DE MATERIALES Y EQUIPO DE INSTALACION PERMANENTE A COSTO DIRECTO
No. ORDEN PROGRESIVO | CONCEPTOS DE ADQUISICION Y EQUIPO DE INSTALACION PERMANENTE | UNIDAD | CANTIDAD | COSTO UNITARIO | AÑO | 2019 | [5 empty] | IMPORTE A COSTO DIRECTO
[5 empty] | MES | 1 | 2 | 3 | 4 | 5 | 6
NOTA: CADA VALOR SE CONSIDERA COMO UN CONCEPTO |  | MONTOS MENSUALES PARCIALES
MONTOS MENSUALES ACUMULADOS

## AE-12.4
ANEXO
AE12.4
LICITACION No.: |  |  |  |  | FECHA DE INICIO: |  |  |  |  | HOJA:
DESCRIPCION GENERAL DE LOS TRABAJOS: |  |  |  |  | FECHA DE TERMINO: |  |  |  |  | DE:
RAZON SOCIAL DEL LICITANTE: |  | NOMBRE CARGO Y FIRMA DEL LICITANTE: |  |  | PLAZO DE EJECUCION DE LOS TRABAJOS:
PROGRAMA CALENDARIZADO DE EROGACIONES (MONTOS) MENSUALES DE UTILIZACION DEL PERSONAL PROFESIONAL TECNICO, ADMINISTRATIVO Y DE SERVICIO ENCARGADO DE LA DIRECCION, SUPERVISION Y ADMINISTRACION DE LOS TRABAJOS A COSTO DIRECTO
CATEGORIA | COSTO POR JORNADA | JORNADAS | AÑO | 2019 | [5 empty] | SUMA POR CATEGORIA A COSTO DIRECTO
|  |  | MES | 1 | 2 | 3 | 4 | 5 | 6
MONTO MENSUAL
MONTO MENSUAL ACUMULADO