## AT-03
ANEXO
AT-03
LICITACIÓN No. | [7 empty] | RAZON SOCIAL DEL LICITANTE |  |  |  |  | HOJA :
DE :
DESCRIPCIÓN DE LOS TRABAJOS: | [7 empty] | NOMBRE, CARGO Y FIRMA DEL LICITANTE |  |  |  |  | FECHA :
RELACION DE EQUIPO INDICANDO SI SON DE SU PROPIEDAD O RENTADOS Y SU UBICACIÓN FISICA
EQUIPO No. | CLASIFICACION O CODIFICACION | NOMBRE DE LA MAQUINARIA Y/O EQUIPO |  | CARACTERISTICAS PARTICULARES |  |  |  |  | USO ACTUAL | FECHA DE PUESTO EN SITIO | SITIO DE UBICACION ACTUAL (ENT. FED.) | DISPONIBILIDAD
|  |  |  | MODELO | NUMERO DE SERIE | CAPACIDAD | TIPO DE | POTENCIA DEL |  |  |  | PROPIEDAD | POR COMPROBAR | POR ALQUILAR
[7 empty] | MOTOR | MOTOR
1 | 2 | 3 | 4 | 5 | 6 | 7 | 8 | 9 | 10 | 11 | 12 | 13 | 14 | 15
Nota 1: Con estos números se identificará el equipo posteriormente
Nota 2: Se anexan _____ cartas compromiso de arrendamiento con o sin opción a compra y su disponibilidad

## AT-05
ANEXO
AT-05
RELACION DE CONTRATOS DE OBRA REALIZADOS POR EL LICITANTE Y SU PERSONAL QUE ACREDITE LA EXPERIENCIA Y LA CAPACIDAD TECNICA
LICITACIÓN No. |  | DESCRIPCION DE LOS TRABAJOS |  |  |  |  | FECHA :
|  | RAZON SOCIAL DEL LICITANTE |  |  |  |  | HOJA :
DE :
NOMBRE, CARGO Y FIRMA DEL LICITANTE
BREVE DESCRIPCIÓN DE LA OBRA | LUGAR | MONTO DEL CONTRATO | FECHAS DE INICIACION |  | MONTO EJERCIDO | MONTO POR EJERCER | NOMBRE DEL CONTRATANTE
|  |  | INICIACION | TERMINACION
EL LICITANTE A SU CRITERIO, DEBERÁ RELACIONAR LOS TRABAJOS SIMILARES A LOS QUE SE CONCURSAN, QUE SE HAYAN TERMINADO O SE ESTEN EJECUTANDO PARA ACREDITAR SU EXPERIENCIA Y CAPACIDAD TÉCNICA.

## AE-01
ANEXO
AE-01
ANALISIS DE PRECIO UNITARIO
OBRA |  |  | UNIDAD |  | HOJA:
FECHA |  |  |  |  | DE:
LICITANTE |  |  |  |  | FECHA:
No. DE CONCURSO
CONCEPTO DE TRABAJO |  | CLAVE
CLAVE | MATERIALES | UNIDAD | CANTIDAD | COSTO | IMPORTE
|  |  | % | SUBTOTAL | $
CLAVE | MANO DE OBRA | UNIDAD | CANTIDAD | COSTO | IMPORTE
|  |  | % | SUBTOTAL | $
CLAVE | EQUIPO Y HERRAMIENTA | UNIDAD | CANTIDAD | COSTO | IMPORTE
|  |  | % | SUBTOTAL | $
FACTORES DE INDIRECTOS, FINANCIAMIENTO, UTILIDAD |  | COSTO DIRECTO: |  |  | C.D.
Y CARGOS ADICIONALES
* COSTO INDIRECTO = % C.I. X (C.D.) |  | INDIRECTOS (% C.I.= CI/CD) |  |  | = CD * (% CI)
|  | (A) SUBTOTAL 1: |  |  | = CD + CI
* COSTO POR FINANCIAMIENTO = % C.F. X (C.D.+C.I.) |  | FINANCIAMIENTO ( % C.F.= CF/A ) |  |  | = A * (%CF)
|  | (B) SUBTOTAL 2: |  |  | = A + CF
* CARGO POR UTILIDAD = % C.U. X (C.D. + C.I. + C.F.) |  | UTILIDAD (% CU= CU/B ) |  |  | = B * (% CU)
|  | (C) SUBTOTAL 3: |  |  | = B + CU
CARGOS ADICIONALES (SECODAM 0.50%)=C.A=(0.50%)*(C.D.) |  | (CA) CARGOS ADICIONALES ( %CA * C.D. ) |  |  | = CD * 0.005
IMPUESTOS SOBRE MANO DE OBRA [ISN(2.00%)+ISCS(3.00)]= I.M.O.(5.00%)*(Total de Salarios Integrados) |  | (IMO) IMPUESTOS SOBRE MANO DE OBRA (% I.M.O. * Total de Salarios Integrados ) |  |  | =(TSI * 0.05 )
(ISN=Impuesto sobre Nómina; ISCS=Impuesto Sustitutivo del Credto al Salario) |  | PRECIO UNITARIO: |  |  | = C+CA+IMO
EJEMPLO

## AE-02
ANEXO
AE-02
ANALISIS DE COSTO BASICO O PRELIMINARES
OBRA |  |  | UNIDAD |  | HOJA:
FECHA |  |  |  |  | DE:
LICITANTE |  |  |  |  | FECHA:
No. DE CONCURSO
CONCEPTO DE TRABAJO |  | CLAVE
CLAVE | MATERIALES | UNIDAD | CANTIDAD | COSTO | IMPORTE
|  |  | % | SUBTOTAL | $
CLAVE | MANO DE OBRA | UNIDAD | CANTIDAD | COSTO | IMPORTE
|  |  | % | SUBTOTAL | $
CLAVE | EQUIPO Y HERRAMIENTA | UNIDAD | CANTIDAD | COSTO | IMPORTE
|  |  | % | SUBTOTAL | $
COSTO DIRECTO:

## AE-03
ANEXO
AE-03
LICITACION No. |  |  |  | HOJA:
DE:
DESCRIPCION DE LOS TRABAJOS
FECHA:
RAZON SOCIAL LICITANTE |  | NOMBRE, CARGO Y FIRMA DEL LICITANTE
TABULADOR DE SALARIOS EN JORNADA DE 8 HORAS
No. | CATEGORIAS | SALARIO BASE | FACTOR DE SALARIO REAL | SALARIO REAL
NOTA: | SE ANEXA DETERMINACION DE CUOTAS OBRERO PATRONALES DEL IMSS, INFONAVIT, SAR E
INTEGRACION DEL F.S.R. CON IMPORTES.

## AE-03.1
ANEXO
AE-03.1
DETERMINACION DE CUOTAS A PAGAR AL SEGURO SOCIAL PARA 2021 EN FRACCION DECIMAL
ZONA METROPOLITANA
RIESGO PATRONAL DEL 7.58875%
TRABAJADORES HASTA DE UN AÑO DE ANTIGÜEDAD
CLAVE | CATEGORIA | (A) SALARIO DIARIO BRUTO | (B) FACTOR DE SALARIO DIARIO INTEGRADO | (B1) SALARIO DIARIO INTEGRADO | ENFERMEDAD Y MATERNIDAD | [6 empty] | INVALIDEZ Y VIDA |  | CESANTIA EN EDAD AVANZADA Y VEJEZ |  | RIESGO DE TRABAJO | SUMAS |  | PORCENTAJES |  | CUOTAS OBRERO PATRONAL
[5 empty] | CUOTA FIJA | DIFERENCIA TRES SMGDF |  | PRESTACIONES EN DINERO |  | PRESTACIONES DE ESPECIE
1 UMA (C)
[5 empty] | PORCENTAJE | (E) 3 UMA
[5 empty] | 16.50% (D) | 4.04% (F) | 1.36% (G) | 0.70% (H) | 0.25% (I) | 1.05% (J) | 0.375% (K) | 1.75% (L) | 0.625% (M) | 3.150% (N) | 1.125% (O) | 7.58875% (P) | Q | R
[5 empty] | PATRÓN | PATRÓN | TRABAJADOR | PATRÓN | TRABAJADOR | PATRÓN | TRABAJADOR | PATRÓN | TRABAJADOR | PATRÓN | TRABAJADOR | PATRÓN | PATRÓN | TRAB. | PATRÓN | TRAB.
|  |  |  | A * B | (CxD) | (((A*B)-E)xF) | (((A*B)-E)xG) | (B1*H) | (B1*I) | (B1*J) | (B1*K) | (B1*L) | (B1*M) | (B1*N) | (B1*O) | (B1*P) | D+F+H+J+L+N+P | G+I+K+M+O | Q / (Q+R) | R / (R+Q) | Q + R
NOTA: Dentro de la Rama de Enfermedad y Maternidad los porcentajes de la cuota fija del 16.50% correspondiente al padron, así como el 4.03% del patrón y el 1.35% del trabajador, sobre la base de la diferencia de 3 salarios minimos, el tope del seguro de Cesantia en edad Avanzada y Vejez, 20 veces UMA
Ejemplo

## AE-03.2
ANEXO AE-03.2
ANALISIS DEL FACTOR DE DIAS REALMENTE PAGADOS (Tp) Y LABORADOS (TI)
PARA LA MANO DE OBRA EN LA CONSTRUCCION
Fecha de Terminación
Fecha de Inicio
DÍAS CALENDARIO
CONCEPTO | MES | DIAS
Enero | 1o.
Febrero | 2o.
Marzo | 3o.
Abril | 4o.
Mayo | 5o.
Junio | 6o.
Julio | 7o.
Agosto | 8o.
Septiembre | 9o.
Octubre | 10o.
Noviembre | 11o.
Diciembre | 12o.
Tp=DIAS REALMENTE PAGADOS EN EL AÑO 2021 | Días Naturales
DIAS NO LABORABLES AL AÑO
CONCEPTO |  | DIAS NO LABORADOS
DIAS DE DESCANSO (LEY FEDERAL DEL TRABAJO)
Domingos
FESTIVOS OFICIALES (LEY FEDERAL DEL TRABAJO)
1° de Enero
5 de Febrero
21 de Marzo
1°de Mayo
16 de Septiembre
20 de Noviembre
25 de Diciembre
PRESTACIONES EN TIEMPO (LEY FEDERAL DEL TRABAJO/LEY DEL SEGURO SOCIAL)
Vacaciones =
Enfermedad no profesional =
DIAS NO LABORABLES SEGÚN CONTRATO COLECTIVO
Semana santa: 28, 29 y 30 de Marzo
Día Santa Cruz: 3 de Mayo
Dias de Muertos: 1 y 2 de Noviembre
Día de la Guadalupana: 12 de Diciembre
CONDICIONES CLIMATOLOGICAS (LLUVIAS Y OTROS) SEGÚN REGLAMENTO INTERNO DE SEGURIDAD EN EL TRABAJO/LEY FEDERAL DEL TRABAJO.
Condiciones Cilmatologicas ( Lluvias y Otros )
Dias no Laborados en el año 2021
DIAS REALMENTE PAGADOS AL AÑO
CONCEPTO |  | DIAS PAGADOS
DÍAS CALENDARIO
DÍAS DE AGUINALDO
DÍAS POR PRIMA VACACIONAL
Dias Realmente Pagados al Año
Tp=Días Realmente Pagados al año | =
TI=Días Calendario-Días no Laborados al año
Días Realmente Pagados al año | =
Días Realmente Laborados al año
Tp
TI
=
=

## AE-03.3
ANEXO
AE-03.3
INTEGRACION DEL FACTOR DE SALARIO REAL DE LA MANO DE OBRA
CON IMPORTES
|  |  | a | b | c | d | e | f | g | h | i | j | k
No. | CLAVE | CATEGORIA | SALARIO DIARIO BRUTO (SB) | PRIMA VACACIONAL Y AGUINALDO 4.521% | SALARIO DIARIO INTEGRADO | CARGO PATRONAL I.M.S.S. | GUARDERIAS 1.00% | RETIRO (S.A.R.) 2.00% | INFONAVIT 5.00% | Ps= TC / SB | FACTOR Tp / TI | FACTOR DE SALARIO REAL = Ps*(Tp/Ti)+(Tp/Ti) | SALARIO REAL = SB * FSR
= (b+d+e+f+g) / a
|  |  |  | a * b | a + b | = AE_03.1 | c * e | c * f | c * g | (b+d+e+f+g) / a | = AE_03.2 | (h*i)+i | a * j
Ejemplo

## AE-04
ANEXO
AE-04
ANALISIS DE COSTOS HORARIOS
HOJA:____ DE ____
MAQUINA |  | REFERENCIA
MARCA |  | FECHA
MODELO |  | CLAVE
EMPRESA |  | FORMULO
DATOS GENERALES
Vm = Valor de mercado (con llantas) | $ | Ponom = Pontencia nominal | H.P.
Pn = Valor de llantas | $ | Tipo de combustible
Vm = Valor de mercado (sin llantas) | $ | Pc = Precios cumbustible | /litro
Vr = Valor de rescate | $ | Fo = Factor de operación
i = Tasa de interés |  | Cc= Capacidad de carter | litros
s = Prima de seguros |  | Tc = Tiempo entre cambio de aceite | horas
Ko = Factor de mantenimiento |  | Fl = Factor de lubricante | /litro
Ve = Vida economica |  | Pa = Precio de aceite | /litro
Hea = Horas efectivas trabajadas por año |  | Vn = Vida económica de llantas | horas
|  | Cco = Coeficiente de combustible | /litro
COSTOS FIJOS
Depreciacion D = (Vm-Vr)/Ve |  | OPERACIÓN EN ESPERA RESERVA
Inversión Im = ((Vm+Vr)/2 Hea))i
Seguro Sm = ((Vm+Vr)/2 Hea))s
Mantenimiento M = KoxD
SUBTOTAL
COSTOS POR CONSUMO
Conbustibles Co = Cco x Ponom x Fo x Pc
Lubricantes Lb = [(FlxPonomxFo)+(Cc/tc)]*Pa
Llantas N = Pn/Vn
SUBTOTAL
OPERACIÓN POR SALARIOS DE OPERACIÓN
Suma de So $ | turno
Operación = Po = Sr/Ht | turno
SUBTOTAL
COSTO HORA MAQUINA |  | OPERACIÓN EN ESPERA RESERVA
$ $ $

## AE-05. 1
ANEXO
AE-05
GASTO INDIRECTO DE OFICINAS CENTRALES
LICITACION No. |  | FECHA | HOJA :
DESCRIPCION DE LOS TRABAJOS |  |  | DE:
NOMBRE, CARGO Y FIRMA DEL
RAZON SOCIAL DEL LICITANTE |  | LICITANTE
CONCEPTO |  | GASTOS NECESARIOS | %
I. GASTOS TECNICOS Y ADMINISTRATIVOS
1 | Gerente general
2 | Gerente de producción
3 | Gerente de planeación
4 | Gerente de control
5 | Iguala asesoría legal
6 | Iguala asesoría fiscal
7 | Jefe de depto. Proyectos
8 | Aydte. Depto. Proyectos
9 | Dibujante Depto Proyectos
10 | Jefe de depto. Costos
11 | Aydte. Depto. Costos
12 | Jefe de depto. Programación
13 | Aydte. Depto. Programación
14 | Dibujante Depto Programación
15 | Supte. Gral. Obras locales
16 | Supte. Gral. Obras foráneas
17 | Contador
18 | Jefe Depto de Facturación
19 | Sria. Depto de Facturación
20 | Mozo Depto. Facturación
21 | Jefe Depto compras
22 | Choferes
23 | Almacenista general
24 | Auxiliar almacenista
25 | Mecánico
26 | Veladores
27 | Jefe Depto. Impuestos
28 | Auxiliar Depto. Impuestos
29 | Taquimecanógrafia
30 | Sria. Mecanógrafia
31 | Recepcionista
32 | Mensajero
TOTAL I

## AE-05.1
ANEXO
AE-05.1
GASTO INDIRECTO DE OFICINAS CENTRALES
LICITACION No. |  | FECHA | HOJA :
DESCRIPCION DE LOS TRABAJOS |  |  | DE:
NOMBRE, CARGO Y FIRMA DEL
RAZON SOCIAL DEL LICITANTE |  | LICITANTE
CONCEPTO |  | GASTOS NECESARIOS | %
II. ALQUILER Y AMORTIZACIONES
1 | Alquiler oficina
2 | Depreciación equipo oficina
3 | Mantenim. Equipo oficina
4 | Alquiler almacén
5 | Depreciación instalación almacén
6 | Depreciación equipo almacén
7 | Mantenim. equipo almacen
8 | Luz oficina y almacén
9 | Teléfono oficina y almacén
10 | Depreciación autos oficina
11 | Mantenimiento autos oficina
12 | Depreciación camionetas oficina
13 | Mantenimiento camionetas oficina
14 | Celular
15 | Fax
TOTAL II
III. OBLIGACIONES, SEGUROS Y REGISTRO
1 | Registro SIEM
2 | Cuotas Asociaciones profes.
3 | Afiliación a la CMIC
4 | Publicaciones y biblioteca
5 | Seguros automoviles
6 | Seguro camioneta
7 | multipóliza
(robo oficina contenidos, valores
transporte, incendio)
TOTAL III
IV. MATERIALES DE CONSUMO
1 | Combustible automóviles
2 | Combustible camionetas
3 | Impresos oficina
4 | Papelería oficina
5 | Copias heliográficas
6 | Copias xerográficas
7 | Artículos de limpieza
8 | Varios
TOTAL IV

## AE-05. 1
ANEXO
AE-05.1
GASTO INDIRECTO DE OFICINAS CENTRALES
LICITACION No. |  | FECHA | HOJA :
DESCRIPCION DE LOS TRABAJOS |  |  | DE:
NOMBRE, CARGO Y FIRMA DEL
RAZON SOCIAL DEL LICITANTE |  | LICITANTE
CONCEPTO |  | GASTOS NECESARIOS | %
V. CAPACITACION Y PROMOCION
1 | Gasto de concurso
2 | Proyectos no realizados
3 | Celebraciones de oficinas
4 | Propaganda
5 | Gastos de consumo
6 | Atención a clientes
7 | Capacitación personal de la empresa
TOTAL V
RESUMEN GASTOS DE INDIRECTOS DE OFICINAS CENTRALES
CONCEPTO |  | GASTO ANUAL | %
I | GASTOS TECNICOS Y ADMINISTRATIVOS
II | ALQUILERES Y AMORTIZACIONES
II | OBLIGACIONES, SEGUROS Y REGISTROS
IV | MATERIALES DE CONSUMO
V | CAPACITACION Y PROMOCION
SUMA INDIRECTOS DE OPERACIÓN
VOLUMEN OBRAS A COSTO DIRECTO ANUAL
PORCENTAJE DE INDIRECTO DE OFICINA

## AE-05.2
ANEXO
AE-05.2
GASTO INDIRECTO DE OBRA
LICITACION No. |  | FECHA |  |  | HOJA :
DESCRIPCION DE LOS TRABAJOS |  |  |  |  | DE:
NOMBRE, CARGO Y FIRMA DEL LICITANTE
RAZON SOCIAL DEL LICITANTE
CONCEPTO |  | MES | COSTO UNITARIO | IMPORTE | %
I. GASTOS TECNICOS Y ADMINISTRATIVOS
1 | Jefe de Obra
2 | Residente frente 1
3 | Ayudante Residente frente 1
4 | Redidente frente 2
5 | Ayudante Residente frente 2
6 | Redidente frente 3
7 | Ayudante Residente frente 3
8 | Ingeniero topógrafo
9 | Cadenero
10 | Estadalero
11 | Ingeniero laboratorio
12 | Ayudante laboratorio
13 | Jefe administración
14 | Ayudante administrativo
15 | Almacenista general
16 | Chofer
17 | Mecánico
18 | Electricista
19 | Velador
20 | Limpieza grupo 1
21 | En detalles grupo 5
TOTAL I
II. TRASLADO DE PERSONAL DE OBRA
1 | Jefe de obra
2 | Residentes
3 | Ayudantes
4 | Administrativos
5 | Supervisión
TOTAL II
III. COMUNICACIONES Y FLETES
1 | Télefono de obra
2 | Radio de obra
3 | Fax de obra
4 | Télegrafos
5 | Giros y situaciones
6 | Express

## AE-05. 2
ANEXO
AE-05.2
LICITACION No.: |  | FECHA: | HOJA :
DESCRIPCION DE LOS TRABAJOS: |  |  | DE:
NOMBRE, CARGO Y FIRMA DEL
RAZON SOCIAL DEL LICITANTE: |  | LICITANTE
CONCEPTO |  | IMPORTE | %
I. | GASTOS TECNICOS Y ADMINISTRATIVOS
II. | TRASLADO DE PERSONAL DE OBRA
II. | COMUNICACIONES Y FLETES
IV. | CONSTRUCCIONES PROVISIONALES
V. | CONSUMOS VARIOS
VI. | FIANZAS Y SEGUROS
VII. | IMPREVISTOS EN LA OBRA
SUMA INDIRECTOS DE OBRA
COSTO DIRECTO DE OBRA
PORCENTAJE DE INDIRECTOS DE OBRA

## AE-06
ANEXO
AE-06
No. DE LICITACIÓN: |  |  | FECHA DE INICIO: | [6 empty] | HOJA:
DESCRIPCION DE LOS TRABAJOS: | [9 empty] | DE:
NOMBRE CARGO Y FIRMA DEL LICITANTE
RAZON SOCIAL DEL LICITANTE:
ANALISIS POR FINANCIAMIENTO
CONCEPTO |  |  | MESES
|  |  | 1 | 2 | 3 | 4 | 5 | 6 | 7 | 8
A | Avance programa del P.V.
B | Avance Acumulado del P.V.
C | Anticipo 30% del P.V.
D | Estimación mensual presentada (A)
E | Amortización Anticipo 30% (-30 X D)
F | Cargos Adicionales (-0.005xD)
G | ICIC (-0.002 x D)
H | Suma Ingresos (C+D+E+F+G)
I | INGRESOS ACUMULADOS
J | Egresos (costo directo + indirectos)
K | EGRESOS ACUMULADOS
L | Diferencia
M | Gasto Financiero
Tasa de Interes (CETES, C.P.P. ó TASA LIDER ) + 10.0%
12 meses
N | Gastos financieros (LxM)
O | GASTOS FINANCIEROS ACUMULADOS
| CARGO FINANCIERO | % C.F.= [ GASTOS FINANCIAROS ACUMULADO/ ( COSTO DIRECTO + INDIRECTOS ) ] X 100 | MESES 1: Valor en %

## AE-10
Dependencia: | DIRECCIÓN DE PROYECTOS Y OBRAS
Licitación No. | UAEH-LPNO-N13-2021
Obra: | Reparación, rehabilitación y mantenimiento correctivo a impermeabilizante y cubiertas en áreas de las DES de la UAEH
Lugar: | Escuelas e <institutos de la UAEH
Ciudad: | Varias , HGO,
Clave | DESCRIPCIÒN | Unidad | Cantidad | P. Unitario | P.U. Con letra | Importe
TORRES DE RECTORIA
MANTENIMIENTO A IMPERMEABILIZACIÓN
IMP-1 | RETIRO DE IMPERMEABILIZANTE EXISTENTE, INCLUYE, EQUIPO, ACARREOS VERTICALES Y HORIZONTALES, TIRO A BANCO DE CASCAJO INDICADO POR LA SUPERVISIÓN, EQUIPO DE SEGURIDAD, LIMPIEZA DEL ÁREA DE TRABAJO. | M2 | 1570
IMP-2 | APLICACIÓN DE MEZCLA CON MORTERO (PESO MÍNIMO PARA LOSA) PARA NIVELACIÓN DE ÁREAS DONDE SE RETIRÓ EL MATERIAL, ADHESIVO PARA UNIR CONCRETO NUEVO CON VIEJO, CON ESPESOR PROMEDIO DE 4 CM., PARA RECIBIR CARPETA ASFÁLTICA INCLUYE: MANO DE OBRA, MATERIAL,EQUIPO Y TODO LO NECESARIO PARA SU CORRECTA COLOCACIÓN P.U.O.T. | M2 | 70
IMP-3 | PREPARACIÓN DE SUPERFICIE REALIZANDO ALISAMIENTO DE LA LOSA PARA RECIBIR IMPERMEABILIZANTE CON MORTERO CEMENTO ARENA 1:4 DE 1 CM DE ESPESOR MAXIMO INCLUYE LIMPIEZA DE LA SUPERFICIE CON CARDA, ADITIVO PARA UNION DE MORTERO Y CONCRETO,SUPERVISIÓN Y MANO DE OBRA ESPECIALIZADA. P.U.O.T. | M2 | 1500
IMP-4 | REPARACION DE PRETILES REALIZANDO APLICACION DE SIKA ESTUKA PLUS PARA RECIBIR IMPERMEABILIZANTE ACRILICO DE 7 MM DE ESPESOR INCLUYE LIMPIEZA DE LA SUPERFICIE CON CARDA, ADITIVO PARA UNION DE MORTERO Y CONCRETO, SUPERVISIÓN Y MANO DE OBRA ESPECIALIZADA. P.U.O.T. | M2 | 390
IMP-5 | SUMINISTRO Y COLOCACIÓN DE IMPERMEABILIZANTE ACRIL TECHO POWER DE SIKA COLOR BLANCO, 8 AÑOS DE GARANTÍA. INCLUYE: MANO DE OBRA, MATERIAL, EQUIPO DE SEGURIDAD, LIMPIEZA, INSTALACIÓN ESPECIALIZADA Y TODO LO NECESARIO PARA SU CORRECTA EJECUCIÓN P.U.O.T. | M2 | 310
IMP-6 | SUMINISTRO Y COLOCACIÓN DE IMPERMEABILIZANTE 4 MM DE ESPESOR A BASE DE FIBRA POLIÉSTER DE 180 GR/M2, CUBIERTO POR AMBOS LADOS DE ASFALTO MODIFICADO SBS, ACABADO EN SU CARA INFERIOR CON PELÍCULA DE POLIETILENO Y CON GRAVILLA ESMALTADA A ALTA TEMPERATURA COLOR ROJO EN SU CARA SUPERIOR, 8 AÑOS DE GARANTÍA. TRASLAPE MINIMO DE 10 CM EN SENTIDO TRANSVERSAL Y LOGITUDINAL. INCLUYE: MANO DE OBRA, MATERIAL, EQUIPO DE SEGURIDAD, LIMPIEZA, INSTALACIÓN ESPECIALIZADA Y TODO LO NECESARIO PARA SU CORRECTA EJECUCIÓN P.U.O.T. | M2 | 1570
DIRECCIÓN DE MANTENIMIENTO, AMAQUE
ALMACEN RECURSOS MATERIALES
MNT-001 | LIMPIEZA DE CANALONES Y BAJADAS PLUVIALES QUITANDO TIERRA Y BASURA. INCLUYE: MANO DE OBRA Y HERRAMIENTA. | ML | 65.8
MNT-002 | COLOCACION DE MOLDURA EN ESQUINA A BASE DE LAMINA PINTRO, INCLUYE: PIJAS CON ARANDELAS DE NEOPRENO, EL IZAJE CON GRUA PARA LA COLOCACION DE LA MISMA, MATERIALES MENORES Y MANO DE OBRA. | PZA | 1
MNT-003 | SUSTITUCION DE PIJAS PEGADAS A CANALON CON SELLO DE POLIURETANO E IMPERMEABILIZANTE PEEL and SEAL MARCA PASA PREFABRICADO AUTOADERIBLE A BASE DE ASFALTO MODIFICADO CON POLIMEROS DE ALTA DENSIDAD //LONGITUD DE LA NAVE DE 32.90 A LO LARGO DEL CANALON | PZA | 4
MNT-004 | MANTENIMIENTO DE ESCOTILLAS, APLICACIÓN DE SILICON DE POLIURETANO M SEAL 40 DE MOD 40 E IMPERMEABILIZACION CON MEMBRANA DE REFUERZO //ELASTON//. INCLUYE: MATERIAL, MANO DE OBRA, HERRAMIENTA Y EQUIPO. | PZA | 1
MNT-005 | SUMINISTRO E INSTALACION DE CLOSE SURE EN CABALLETE PARA LAMINA R101 SELLADO CON SILICON DE POLIURETANO MARCA MSEAL 40 MOD 40. INCLUYE: MATERIAL, MANO DE OBRA, HERRAMIENTA Y EQUIPO. | ML | 65.8
ALMACEN MANTENIMIENTO
MNT-001 | LIMPIEZA DE CANALONES Y BAJADAS PLUVIALES QUITANDO TIERRA Y BASURA. INCLUYE: MANO DE OBRA Y HERRAMIENTA. | ML | 89
MNT-003 | SUSTITUCION DE PIJAS PEGADAS A CANALON CON SELLO DE POLIURETANO E IMPERMEABILIZANTE PEEL and SEAL MARCA PASA PREFABRICADO AUTOADERIBLE A BASE DE ASFALTO MODIFICADO CON POLIMEROS DE ALTA DENSIDAD //LONGITUD DE LA NAVE DE 32.90 A LO LARGO DEL CANALON | PZA | 18
MNT-004 | MANTENIMIENTO DE ESCOTILLAS, APLICACIÓN DE SILICON DE POLIURETANO M SEAL 40 DE MOD 40 E IMPERMEABILIZACION CON MEMBRANA DE REFUERZO //ELASTON//. INCLUYE: MATERIAL, MANO DE OBRA, HERRAMIENTA Y EQUIPO. | PZA | 3
MNT-005 | SUMINISTRO E INSTALACION DE CLOSE SURE EN CABALLETE PARA LAMINA R101 SELLADO CON SILICON DE POLIURETANO MARCA MSEAL 40 MOD 40. INCLUYE: MATERIAL, MANO DE OBRA, HERRAMIENTA Y EQUIPO. | ML | 89
MNT-006 | REMPLAZO DE SELLO DE POLIURETANO E IMPERMEABILIZANTE PEEL and SEAL MARCA PASA PREFABRICADO AUTOADERIBLE A BASE DE ASFALTO MODIFICADO CON POLIMEROS DE ALTA DENSIDAD //LONGITUD DE LA NAVE DE 44.50 A LO LARGO DEL CANALON, INCLUYE: MATERIAL, MANO DE OBRA, HERRAMIENTA Y EQUIPO. | ML | 60
FUNDACIÓN HIDALGUENSE
IMPERMEABILIZANTE
IMPER-002 | RETIRO DE IMPERMEABILIZANTE EXISTENTE, INCLUYE, EQUIPO, ACARREOS VERTICALES Y HORIZONTALES, TIRO A BANCO DE CASCAJO INDICADO POR LA SUPERVISIÓN, EQUIPO DE SEGURIDAD, LIMPIEZA DEL ÁREA DE TRABAJO. P.U.O.T. | M2 | 334.91
IMPER-003 | RENIVELACIÓN DE SUPERFICIE CON TERMINACIÓN LISA PARA RECIBIR IMPERMEABILIZANTE CON MORTERO CEMENTO ARENA 1:4 DE 4 CM DE ESPESOR PROMEDIO INCLUYE: LIMPIEZA DE LA SUPERFICIE CON CARDA, ADITIVO PARA UNIÓN DE MORTERO Y CONCRETO, SUPERVISIÓN Y MANO DE OBRA ESPECIALIZADA. P.U.O.T. | M2 | 217
IMPER-005 | ALISAMIENTO DE SUPERFICIE DE LA LOSA PARA RECIBIR IMPERMEABILIZANTE CON UNA CAPA DE ESTUCO PARA EXTERIOR Y FIBRAS DE REFUERZO DE 1 CM DE ESPESOR MÁXIMO INCLUYE LIMPIEZA DE LA SUPERFICIE CON CARDA, ADITIVO PARA UNIÓN DE ESTUCO Y CONCRETO, SUPERVISIÓN Y MANO DE OBRA ESPECIALIZADA. P.U.O.T. | M2 | 117.91
IMPER-008 | SUMINISTRO Y COLOCACIÓN DE IMPERMEABILIZANTE 4 MM DE ESPESOR A BASE DE FIBRA POLIÉSTER DE 180 GR/M2, CUBIERTO POR AMBOS LADOS DE ASFALTO MODIFICADO SBS, ACABADO EN SU CARA INFERIOR CON PELÍCULA DE POLIETILENO Y CON GRAVILLA ESMALTADA A ALTA TEMPERATURA COLOR ROJO EN SU CARA SUPERIOR, 8 AÑOS DE GARANTÍA. TRASLAPE MÍNIMO DE 10 CM EN SENTIDO TRANSVERSAL Y LONGITUDINAL. INCLUYE: MANO DE OBRA, MATERIAL, EQUIPO DE SEGURIDAD, LIMPIEZA, INSTALACIÓN ESPECIALIZADA Y TODO LO NECESARIO PARA SU CORRECTA EJECUCIÓN P.U.O.T. | M2 | 334.91
IMPER-009 | SELLADO DE PASO EN MURO/TRABE/LOSA PARA TUBERIAS, CON MORTERO CEMENTO ARENA 1-4 PARA RECIBIR IMPERMEABILIZANTE INCLUYE: RETIRO DE ESPUMA, SELLOS, MORTERIOS EXISTENTES, LIMPIEZA DE LA SUPERFICIE, SELLADO CON SELLADOR ELASTICO DE POLIURETANO, MANO DE OBRA, EQUIPO DE SEGURIDAD, EQUIPO Y HERRAMIENTA. | PZA | 3
REPARACIONES DE ACABADOS
R-ACA-001 | RETIRO DE PLAFON DAÑADO, INCLUYE ANDAMIOS, ELEVACIONES, ACARREOS, ALMACENAJE, EQUIPO, HERRAMIENTA Y MANO DE OBRA. | M2 | 4
R-ACA-006 | PLAFON FALSO DE TABLAROCA LISO, BASTIDOR GALVANIZADO A BASE DE CANALETA DE CARGA CAL-26 A CADA 90 CM. DE SEPARACION, CANAL LISTON DE 63.5 MM CAL-26 A CADA 60 CM. DE SEPARACION, COLGANTEO A ESTRUCTUAR CON ALAMBRE GALV. CAL-12 FIJO CON ANCLA Y BALAZO O SIMILAR, CON ALTURA DE COLGANTEO Y TERMINADO DE ACUERDO A EXISTENTE, INCLUYE ANDAMIOS, PLASTECIDO CON REDIMIX, LIJADO, MATERIALES, DESPERDICIOS, ELEVACIONES, ACARREOS, EQUIPO, HERRAMIENTA Y MANO DE OBRA. | M2 | 4
R-ACA-012 | SELLADO DE GRIETAS Y REPARACION DE MUROS DE TABLACEMENTO CON SELLADOR ELASTICO DE POLIURETANO, INCLUYE. MANO DE OBRA, MATERIALES, ELEVACIONES, EQUIPOS, HERRAMIENTAS Y MANO DE OBRA. | M2 | 10.25
R-ACA-016 | CAMBIO DE SELLOS EN CANCELERIA DE ALUMINIO DE REALIZANDO RETIRO DE SELLOS Y SILICON EXISTENTES Y COLOCACION DE NUEVOS, INCLUYE: LIMPIEZA DE ALUMINIO Y CRISTALES, MATERIALES Y MANO DE OBRA Y HERRAMIENTA | M2 | 294.14
R-ACA-017 | LIMPIEZA DE SELLOS ACTUALES EN CADA UNA DE LAS JUNTAS DE LOS VIDRIOS DE TRIDILOSA , ASI COMO LA COLOCACION DE SILICON ESTRUCTURAL SSG-4000 ULTRA GLAZE AC MARCA PENSILVANIA EN CADA UNA DE LAS JUNTAS, INCLUYE LA LIMPIEZA DE LAS CRISTALERIA. INCLUYE MOVIMIENTO DE AMACAS SUSPENSIVAS, GRUAS Y MEDIOS DE SUSPENCION EN PENDIENTES. INCLUYE EL SUMINISTRO DE MATERIAL, MANO DE OBRA, HERRAMIENTA Y EQUIPO. | M2 | 152.32
R-ACA-018 | SUMINISTRO Y COLOCACION DE CRISTAL CRUDO DE 9mm CON PELICULA REFLECTA, INCLUYE EL SUMINISTRO, MATERIAL, MANO DE OBRA, HERRAMIENTA Y EQUIPO. | M2 | 34.68
EDITORIAL UNIVERSITARIA
OC-01 | RETIRO Y REUBICACIÓN EN PLANTA BAJA DE BIZNAGAS Y VEGETACION, EL PRECIO INCLUYE: EXTRACCIÓN Y COLOCACION EN TARIMA, LIMPIEZA DEL ÁREA, HERRAMIENTA, EQUIPO, MANO DE OBRA Y TODO LO NECESARIO PARA SU CORRECTA EJECUCIÓN. | PZA | 1
OC-03 | Maniobras para desmontaje y reinstalacion de sistema de aire acondicionado en azotea a lugar autorizado por la supervisión, de hasta 100 kg de peso máximo y no mayor de 30 m de distancia, con medios manuales, carga manual sobre azotea. El precio incluye el desmontaje de los accesorios,retiro y traslado, materiales, mano de obra, equipo y herramienta. | PZA | 5
OC-04 | RETIRO DE LA CAPA VEGETAL EXISTENTE CON UN ESPESOR MÁXIMO DE 15 CM, UTILIZANDO MEDIOS MANUALES. INCLUYE: CARGA Y DESCARGA POR MEDIOS MANUALES, ABUNDAMIENTO, ACAMELLONAMIENTO, MANO DE OBRA, EQUIPO Y HERRAMIENTA. | M3 | 93.61
OC-05 | RETIRO DE GEODREN EXISTENTE, UTILIZANDO MEDIOS MANUALES. INCLUYE: CARGA Y DESCARGA POR MEDIOS MANUALES, MANO DE OBRA, EQUIPO Y HERRAMIENTA. | M3 | 480.04
IMP-1 | RETIRO DE IMPERMEABILIZANTE EXISTENTE, INCLUYE, EQUIPO, ACARREOS VERTICALES Y HORIZONTALES, TIRO A BANCO DE CASCAJO INDICADO POR LA SUPERVISIÓN, EQUIPO DE SEGURIDAD, LIMPIEZA DEL ÁREA DE TRABAJO. | M2 | 161
IMP-2 | APLICACIÓN DE MEZCLA CON MORTERO (PESO MÍNIMO PARA LOSA) PARA NIVELACIÓN DE ÁREAS DONDE SE RETIRÓ EL MATERIAL, ADHESIVO PARA UNIR CONCRETO NUEVO CON VIEJO, CON ESPESOR PROMEDIO DE 4 CM., PARA RECIBIR CARPETA ASFÁLTICA INCLUYE: MANO DE OBRA, MATERIAL, EQUIPO Y TODO LO NECESARIO PARA SU CORRECTA COLOCACIÓN P.U.O.T. | M2 | 290
IMP-3 | PREPARACIÓN DE SUPERFICIE REALIZANDO ALISAMIENTO DE LA LOSA PARA RECIBIR IMPERMEABILIZANTE CON MORTERO CEMENTO ARENA 1:4 DE 1 CM DE ESPESOR MAXIMO INCLUYE LIMPIEZA DE LA SUPERFICIE CON CARDA, ADITIVO PARA UNION DE MORTERO Y CONCRETO, SUPERVISIÓN Y MANO DE OBRA ESPECIALIZADA. P.U.O.T. | M2 | 350
IMP-4 | REPARACION DE PRETILES REALIZANDO APLICACION DE SIKA ESTUKA PLUS PARA RECIBIR IMPERMEABILIZANTE ACRILICO DE 7 MM DE ESPESOR INCLUYE LIMPIEZA DE LA SUPERFICIE CON CARDA, ADITIVO PARA UNION DE MORTERO Y CONCRETO, SUPERVISIÓN Y MANO DE OBRA ESPECIALIZADA. P.U.O.T. | M2 | 76
IMP-5 | SUMINISTRO Y COLOCACIÓN DE IMPERMEABILIZANTE ACRIL TECHO POWER DE SIKA COLOR BLANCO, 8 AÑOS DE GARANTÍA. INCLUYE: MANO DE OBRA, MATERIAL, EQUIPO DE SEGURIDAD, LIMPIEZA, INSTALACIÓN ESPECIALIZADA Y TODO LO NECESARIO PARA SU CORRECTA EJECUCIÓN P.U.O.T. | M2 | 74
IMP-6 | SUMINISTRO Y COLOCACIÓN DE IMPERMEABILIZANTE 4 MM DE ESPESOR A BASE DE FIBRA POLIÉSTER DE 180 GR/M2, CUBIERTO POR AMBOS LADOS DE ASFALTO MODIFICADO SBS, ACABADO EN SU CARA INFERIOR CON PELÍCULA DE POLIETILENO Y CON GRAVILLA ESMALTADA A ALTA TEMPERATURA COLOR ROJO EN SU CARA SUPERIOR, 8 AÑOS DE GARANTÍA. TRASLAPE MINIMO DE 10 CM EN SENTIDO TRANSVERSAL Y LOGITUDINAL. INCLUYE: MANO DE OBRA, MATERIAL, EQUIPO DE SEGURIDAD, LIMPIEZA, INSTALACIÓN ESPECIALIZADA Y TODO LO NECESARIO PARA SU CORRECTA EJECUCIÓN P.U.O.T. | ML | 670
REPARACIONES DE ACABADOS
R-ACA-001 | RETIRO DE PLAFON DAÑADO, INCLUYE ANDAMIOS, ELEVACIONES, ACARREOS, ALMACENAJE, EQUIPO, HERRAMIENTA Y MANO DE OBRA. | M2 | 38
R-ACA-005 | SUMINISTRO Y APLICACION DE PINTURA VINILICA MARCA COMEX, LINEA VINIMEX LAVABLE SOBRE MUROS Y PLAFONES CON ACABADO LISO. INCLUYE: PREPARACION DE SUPERFICIE, UNA MANO DE SELLADOR Y DOS MANOS DE PINTURA, MATERIALES MENORES DE CONSUMO, ANDAMIOS PARA UNA ALTURA DE 0.00 A 15.00 M. MANO DE OBRA Y HERRAMIENTA. | M2 | 38
R-ACA-006 | PLAFON FALSO DE TABLAROCA LISO, BASTIDOR GALVANIZADO A BASE DE CANALETA DE CARGA CAL-26 A CADA 90 CM. DE SEPARACION, CANAL LISTON DE 63.5 MM CAL-26 A CADA 60 CM. DE SEPARACION, COLGANTEO A ESTRUCTUAR CON ALAMBRE GALV. CAL-12 FIJO CON ANCLA Y BALAZO O SIMILAR, CON ALTURA DE COLGANTEO Y TERMINADO DE ACUERDO A EXISTENTE, INCLUYE ANDAMIOS, PLASTECIDO CON REDIMIX, LIJADO, MATERIALES, DESPERDICIOS, ELEVACIONES, ACARREOS, EQUIPO, HERRAMIENTA Y MANO DE OBRA. | M2 | 38
R-ACA-012 | SELLADO DE GRIETAS Y REPARACION DE MUROS DE TABLACEMENTO CON SELLADOR ELASTICO DE POLIURETANO, INCLUYE. MANO DE OBRA, MATERIALES, ELEVACIONES, EQUIPOS, HERRAMIENTAS Y MANO DE OBRA. | ML | 47
R-ACA-016 | CAMBIO DE SELLOS EN CANCELERIA DE ALUMINIO DE REALIZANDO RETIRO DE SELLOS Y SILICON EXISTENTES Y COLOCACION DE NUEVOS, INCLUYE: LIMPIEZA DE ALUMINIO Y CRISTALES, MATERIALES Y MANO DE OBRA Y HERRAMIENTA | M2 | 540
CEUNI AULA MAGNA
MANTENIMIENTO A IMPERMEABILIZACIÓN
UAH-IM003 | MANTENIMIENTO A IMPERMEABILIZANTE PREFABRICADO A BASE DE SELLADO ACRÍLICO ENTINTADO EN TODA LA SUPERFICIE, COLOCACIÓN DE MEMBRANA DE REFUERZO EN JUNTAS LONGITUDINALES Y TRANSVERSALES, ACABADO IMPERMEABILIZANTE ELASTOMERICO FIBRATADO COLOR TERRACOTA, 3 AÑOS DE GARANTÍA. INCLUYE: APLICACIÓN DE IMPERMEABILIZANTE EN LOSA Y DUCTOS DE LÁMINA, PREPARACIÓN DE LA SUPERFICIE, MANIOBRAS, MATERIALES, HERRAMIENTA, MANO DE OBRA Y T.L.N.P.S.C.E. | M² | 1924.16
CEVIDE
LIMPIEZA, SELLOS, REMPLAZO DE VIDRIOS EN FACHADA
FACH-001 | LIMPIEZA DE SELLOS ACTUALES EN CADA UNA DE LAS JUNTAS DE LOS VIDRIOS, ASI COMO LA COLOCACION DE SILICON ESTRUCTURAL SSG-4000 ULTRA GLAZE AC MARCA PENSILVANIA EN CADA UNA DE LAS JUNTAS, INCLUYE LA LIMPIEZA DE LAS CRISTALERIA. INCLUYE MOVIMIENTO DE AMACAS SUSPENSIVAS, GRUAS Y MEDIOS DE SUSPENCION EN PENDIENTES. INCLUYE EL SUMINISTRO DE MATERIAL, MANO DE OBRA, HERRAMIENTA Y EQUIPO. | M2 | 2943.87
FACH-002 | RETIRO DE CRISTAL CRUDO DE 9mm CON PELICULA, ASI COMO REMPLAZO DEL MISMO CON PELICULA REFLECTA, INCLUYE EL SUMINISTRO, MATERIAL, MANO DE OBRA, HERRAMIENTA Y EQUIPO. | M2 | 28.64
FACH-003 | COLOCACION DE BOTAGUAS METALICO PINTRO EN PERIMETRO DE FALDONES DE LOS 2 PRIMEROS NIVELES, PARA EVITAR LAS FILTRACIONES POR CAPILARIDAD A BASE DE LAMINA CON PINTURA ACRILICA. INCLUYE EL SUMINISTRO DE MATERIALES, MANO DE OBRA, HERRAMIENTA Y EQUIPO | ML | 82.8
FACH-004 | SUMINISTRO Y COLOCACION DE MALLA DE SOMBRA FIJADA AN EL INTERIOR DEL EDIFICIO. INCLUYE: RETIRO DE LA EXISTENTE , ELEMENTOS DE FIJACION, MATERIALES, MANO DE OBRA, HERRAMIENTA Y EQUIPO | ML | 2060.1
CEUNI, SALÓN UNIVERSITARIO
MANTENIMIENTO A IMPERMEABILIZACIÓN
UAH-IM005 | MANTENIMIENTO A IMPERMEABILIZANTE PREFABRICADO A BASE DE SELLADO ACRÍLICO EN TODA LA SUPERFICIE, COLOCACIÓN DE MEMBRANA CON RESISTENCIA MULTIDIRECCIONAL Y EMULSIÓN PLÁSTICA EN PUNTOS CRÍTICOS COMO CUMBRERAS, CABECERAS, PERIMETRO DUCTOS, PATAS ROMPEVIENTOS, ACABADO A DOS CAPAS IMPERMEABILIZANTE ELASTOMERICO FIBRATADO COLOR TERRACOTA, 5 AÑOS DE GARANTÍA. INCLUYE: APLICACIÓN DE IMPERMEABILIZANTE EN LOSA Y TECHUMBRE DE LÁMINA, PREPARACIÓN DE LA SUPERFICIE, MANIOBRAS, MATERIALES, HERRAMIENTA, MANO DE OBRA Y T.L.N.P.S.C.E. | M² | 3175
CEUNI, CENTRO DE NEGOCIOS
MANTENIMIENTO A IMPERMEABILIZACIÓN
UAH-IM003 | MANTENIMIENTO A IMPERMEABILIZANTE PREFABRICADO A BASE DE SELLADO ACRÍLICO ENTINTADO EN TODA LA SUPERFICIE, COLOCACIÓN DE MEMBRANA DE REFUERZO EN JUNTAS LONGITUDINALES Y TRANSVERSALES, ACABADO IMPERMEABILIZANTE ELASTOMERICO FIBRATADO COLOR TERRACOTA, 3 AÑOS DE GARANTÍA. INCLUYE: APLICACIÓN DE IMPERMEABILIZANTE EN LOSA Y DUCTOS DE LÁMINA, PREPARACIÓN DE LA SUPERFICIE, MANIOBRAS, MATERIALES, HERRAMIENTA, MANO DE OBRA Y T.L.N.P.S.C.E. | M² | 2130.79
FILTRACIÓN SUBSUELO EN SALAS DE CAPACITACIÓN
OC-01 | EXCAVACION MANUAL, EN TERRENO TIPO A Y B, INCLUYE: MANO DE OBRA, EQUIPO Y TODO LO NECESARIO PARA SU CORRECTA COLOCACIÓN P.U.O.T. | M3 | 26
OC-02 | LOSA DE CIMENTACION DE 10 CM DE ESPESOR ACABADO COMUN CON REFUERZO DE ACERO DE 70KG/M3 CON ADITIVO IMPERMEABLE, INCLUYE: CIMBRA, MANO DE OBRA, EQUIPO Y TODO LO NECESARIO PARA SU CORRECTA COLOCACIÓN P.U.O.T. | M2 | 16
OC-03 | MURO DE CONCRETO DE 15 CM DE ESPESOR ACABADO APARENTE REFUERZO DE ACEDO DE 70KG/M3 CON ADITIVO IMPERMEABLE, INCLUYE: CIMBRA, MANO DE OBRA, EQUIPO Y TODO LO NECESARIO PARA SU CORRECTA COLOCACIÓN P.U.O.T. | M2 | 33
OC-04 | FILTRO DE AGUA A BASE DE GRAVA GRUESA Y MEDIA COLOCADA A VOLTEO, INCLUYE: MANO DE OBRA, EQUIPO Y TODO LO NECESARIO PARA SU CORRECTA COLOCACIÓN P.U.O.T. | M3 | 9.7
OC-05 | RELLENO DE MATERIAL PRODUCTO DE EXCAVACION MANUAL, EN TERRENO TIPO A Y B, INCLUYE: MANO DE OBRA, EQUIPO Y TODO LO NECESARIO PARA SU CORRECTA COLOCACIÓN P.U.O.T. | M3 | 15.5
OC-06 | SUMINISTRO Y COLOCACIÓN DE SIKALAM SD-08 PLUS (SIKADREM G) CON GEOTEXTIL DE POLIETILENO DE LATA DENSIDAD PARA PROTECCIÓN Y DRENAJE. INCLUYE: MANO DE OBRA, EQUIPO Y TODO LO NECESARIO PARA SU CORRECTA COLOCACIÓN P.U.O.T. | M2 | 39
OC-07 | APLICACIÓN DE SIKA IGOL INFILTRACION EN MUROS PREVIAMENTE PERFORADOS CON MAQUINA DE CORTE PARA SELLADO DE HUMEDAD, INCLUYE: MANO DE OBRA, MATERIAL, EQUIPO Y TODO LO NECESARIO PARA SU CORRECTA COLOCACIÓN P.U.O.T. | ML | 22
OC-08 | APLICACIÓN DE SIKA TOP SEL 107 EN MUROS PARA IMPERMEABILIZAR ESPESOR PROMEDIO DE 1 MM., INCLUYE: MANO DE OBRA, MATERIAL, EQUIPO Y TODO LO NECESARIO PARA SU CORRECTA COLOCACIÓN P.U.O.T. | M2 | 41
OC-09 | RETIRO Y RECOLOCACION DE ALFOMBRA PARA REALIZAR TRABAJOS DE IMPERMEABILIZACION, INCLUYE: MANO DE OBRA, MATERIAL, EQUIPO Y TODO LO NECESARIO PARA SU CORRECTA COLOCACIÓN P.U.O.T. | PZA | 1
OC-10 | SUMINISTRO Y COLOCACION DE TUBERIA DE PVC DE 4" PARA DRENADO DE AGUA CON PERFORACIONES PARA CAPTACION Y DESALOJO DE AGUA, INCLUYE: MANO DE OBRA, MATERIAL, EQUIPO Y TODO LO NECESARIO PARA SU CORRECTA COLOCACIÓN P.U.O.T. | PZA | 1
AUDITORIO "JOSEFINA GARCÍA QUINTANAR"
MANTENIMIENTO CUBIERTA
CUB-001 | LIMPIEZA DE CANALONES Y BAJADAS PLUVIALES QUITANDO TIERRA Y BASURA. INCLUYE: MANO DE OBRA Y HERRAMIENTA. | ML | 23
CUB-002 | IMPERMEABILIZANTE AUTO ADERIBLE ELABORADO A BASE DE ASFALTO MODIFICADO CON RECUBRIMIENTO SUPERIOR EN FOIL BLANCO REFLECTIVO, 100% ECOLOGICO, DE ALTA ELONGACION Y GRAN ADHERENCIA QUE FORMA UNA BARRERA DE VAPOR PROTECTORA CONTRA EL AGUA. ROLLO DE 0.91x10.21 M //36" INCLUYE LA LIMPIEZA DE LA SUPERFICIE Y LA COLOCACION DEL MISMO. INCLUYE EL SUMINISTRO DE MATERIAL, MANO DE OBRA, HERRAMIENTA Y EQUIPO. INCLUYE EL FORRO DE LOS CANALOS// TRABAJO SOLO EN AREAS DONDE ESTA EL POLICARBONATO Y CANALONES DE ACCESO | PZA | 37
CUB-003 | APLICACIÓN DE SELLO A PIJAS CON POLIURETANO CON IMPERMEABILIZANTE AUTO ADERIBLE ELABORADO A BASE DE ASFALTO MODIFICADO | PZA | 528
MUSEO CASA GRANDE
MANTENIMIENTO CUBIERTA
CUB-001 | LIMPIEZA DE CANALONES Y BAJADAS PLUVIALES QUITANDO TIERRA Y BASURA. INCLUYE: MANO DE OBRA Y HERRAMIENTA. | ML | 40
CUB-002 | IMPERMEABILIZANTE AUTO ADERIBLE ELABORADO A BASE DE ASFALTO MODIFICADO CON RECUBRIMIENTO SUPERIOR EN FOIL BLANCO REFLECTIVO, 100% ECOLOGICO, DE ALTA ELONGACION Y GRAN ADHERENCIA QUE FORMA UNA BARRERA DE VAPOR PROTECTORA CONTRA EL AGUA. ROLLO DE 0.91x10.21 M //36" INCLUYE LA LIMPIEZA DE LA SUPERFICIE Y LA COLOCACION DEL MISMO. INCLUYE EL SUMINISTRO DE MATERIAL, MANO DE OBRA, HERRAMIENTA Y EQUIPO. INCLUYE EL FORRO DE LOS CANALOS// TRABAJO SOLO EN AREAS DONDE ESTA EL POLICARBONATO Y CANALONES DE ACCESO | PZA | 75.1
CUB-003 | APLICACIÓN DE SELLO A PIJAS CON POLIURETANO CON IMPERMEABILIZANTE AUTO ADERIBLE ELABORADO A BASE DE ASFALTO MODIFICADO | PZA | 490
CLUB UNIVERSITARIO, REAL DEL MONTE
IMPERMEABILIZANTE
IMPER-001 | MANIOBRA PARA DESMONTAJE Y REINSTALACIÓN DE SISTEMA DE AIRE ACONDICIONADO EN AZOTEA A LUGAR AUTORIZADO POR LA SUPERVISIÓN, DE HASTA 100 KG DE PESO MÁXIMO Y NO MAYOR DE 30 M DE DISTANCIA, CON MEDIOS MANUALES, CARGA MANUAL SOBRE AZOTEA. EL PRECIO INCLUYE EL DESMONTAJE DE LOS ACCESORIOS, RETIRO Y TRASLADO, MATERIALES, MANO DE OBRA, EQUIPO Y HERRAMIENTA. | PZA | 3
IMPER-002 | RETIRO DE IMPERMEABILIZANTE EXISTENTE, INCLUYE, EQUIPO, ACARREOS VERTICALES Y HORIZONTALES, TIRO A BANCO DE CASCAJO INDICADO POR LA SUPERVISIÓN, EQUIPO DE SEGURIDAD, LIMPIEZA DEL ÁREA DE TRABAJO. P.U.O.T. | M2 | 685.48
IMPER-005 | ALISAMIENTO DE SUPERFICIE DE LA LOSA PARA RECIBIR IMPERMEABILIZANTE CON UNA CAPA DE ESTUCO PARA EXTERIOR Y FIBRAS DE REFUERZO DE 1 CM DE ESPESOR MÁXIMO INCLUYE LIMPIEZA DE LA SUPERFICIE CON CARDA, ADITIVO PARA UNIÓN DE ESTUCO Y CONCRETO, SUPERVISIÓN Y MANO DE OBRA ESPECIALIZADA. P.U.O.T. | M2 | 685.48
IMPER-008 | SUMINISTRO Y COLOCACIÓN DE IMPERMEABILIZANTE 4 MM DE ESPESOR A BASE DE FIBRA POLIÉSTER DE 180 GR/M2, CUBIERTO POR AMBOS LADOS DE ASFALTO MODIFICADO SBS, ACABADO EN SU CARA INFERIOR CON PELÍCULA DE POLIETILENO Y CON GRAVILLA ESMALTADA A ALTA TEMPERATURA COLOR ROJO EN SU CARA SUPERIOR, 8 AÑOS DE GARANTÍA. TRASLAPE MÍNIMO DE 10 CM EN SENTIDO TRANSVERSAL Y LONGITUDINAL. INCLUYE: MANO DE OBRA, MATERIAL, EQUIPO DE SEGURIDAD, LIMPIEZA, INSTALACIÓN ESPECIALIZADA Y TODO LO NECESARIO PARA SU CORRECTA EJECUCIÓN P.U.O.T. | M2 | 685.48
IMPER-017 | SUMINISTRO Y COLOCACIÓN DE MEMBRANA LIQUIDA IMPERMEABILIZANTE DE POLIURETANO. INCLUYE: MANO DE OBRA, MATERIAL, EQUIPO DE SEGURIDAD, LIMPIEZA, INSTALACIÓN ESPECIALIZADA Y TODO LO NECESARIO PARA SU CORRECTA EJECUCIÓN P.U.O.T. | M2 | 83.97
MANTENIMIENTO DE CUBIERTA
MNTO-001 | RETIRO Y COLOCACIÓN DE SILICON A BASE POLIURETANO EN BROCA PIJA EXISTENTE EN CUBIERTA A BASE DE LAMINAS EN AZOTEA DE EDIFICIOS DE PISCINA INCLUYE: RETIRO DE SILICON EXISTENTE, ISAJE DE MATERIAL DE HASTA 20.00 M DE ALTURA, Y COLOCACIÓN DE UNA NUEVO SELLO CON SILICÓN DE POLIURETANO Y PACHE PIZEEL&SEAL DE 10X10CM. LIMPIEZA, MANO DE OBRA, HERRAMIENTA, MANIOBRAS Y TODO LO NECESARIO PARA SU CORRECTA EJECUCIÓN. | M2 | 666.4
MNTO-002 | RETIRO DE FLASHING EN PRETIL EXISTENTE, DE LAMINA DE 70CM DE ANCHO. INCLUYE RETIRO, ISAJE DE MATERIAL DE HASTA 20.00M DE ALTURA. | M2 | 37.59
MNTO-003 | RETIRO DE LAMINA R-72 EXISTENTE DE CUBIERTA A BASE LAMINAS EN AZOTEA DE EDIFICIO DE PISCINA. RETIRO DE LAMINA, ISAJE DE MATERIAL DE HASTA 20.00M DE ALTURA Y COLOCACIÓN DE LAMINA R-72 CAL. 26, FIJACIÓN MANIOBRAS DE MONTAJE EN UNA ALTURA DE HASTA 20.00M, TRASLAPES, CORTES, DESPERDICIOS, EQUIPO NECESARIO, MANO DE OBRA Y HERRAMIENTA. | M2 | 39.52
MNTO-004 | RETIRO Y COLOCACIÓN DE LAMINA TRASLUCIDA TIPO POLIACRYL EXISTENTE DE CUBIERTA A BASE LAMINAS EN AZOTEA DE EDIFICIO DE PISCINA. RETIRO DE LAMINA, ISAJE DE MATERIAL DE HASTA 20.00M DE ALTURA Y COLOCACIÓN DE LAMINA R-72 CAL. 26, FIJACIÓN MANIOBRAS DE MONTAJE EN UNA ALTURA DE HASTA 20.00M, TRASLAPES, CORTES, DESPERDICIOS, EQUIPO NECESARIO, MANO DE OBRA Y HERRAMIENTA. | M2 | 24.64
MNTO-005 | SUMINISTRO Y COLOCACIÓN DE CANALÓN, DE LAMINA PINTRO CAL 26 DE 75CM DE ANCHO. INCLUYE TORNILLERÍA, MARCO A BASE DE PERFIL RECTANGULAR DE 2"X 1" A CADA METRO, SELLADOR DE POLIURETANO, TRASLAPES, MANO DE OBRA Y TODO LO NECESARIO PARA SU CORRECTA INSTALACIÓN. | ML | 53.7
MNTO-006 | SUMINISTRO Y COLOCACIÓN DE FLASHING EN PRETIL, DE LAMINA PINTRO CAL 26 DE 61 CM DE ANCHO. INCLUYE TORNILLERÍA TRASLAPES, PERFIL RECTANGULAR DE 2"x1", SELLADOR DE POLIURETANO, CINTA NORTON, MANO DE OBRA Y TODO LO NECESARIO PARA SU CORRECTA INSTALACIÓN. | ML | 15.75
MNTO-007 | SUMINISTRO Y COLOCACIÓN DE FLASHING EN PRETIL, DE LAMINA PINTRO CAL 26 CON UN DESARROLLO DE DE 45 CM DE ANCHO. INCLUYE TORNILLERÍA TRASLAPES, SELLADOR DE POLIURETANO, MANO DE OBRA Y TODO LO NECESARIO PARA SU CORRECTA INSTALACIÓN. | ML | 58.89
MNTO-008 | APLANADO ACABADO PULIDO SOBRE MURO COLINDANTE DE PIEDRA, CON MEZCLA CEMENTO ARENA EN PROPORCIÓN DE 1:4, INCLUYE: SUMINISTRO DE MATERIALES, ACARREOS, ANDAMIOS, LIMPIEZA, MANO DE OBRA, EQUIPO Y HERRAMIENTA. | M2 | 29.44
EDUCACIÓN CONTINÚA Y A DISTANCIA
IMPERMEABILIZANTE
IMPER-015 | MANTENIMIENTO A IMPERMEABILIZANTE DE SISTEMA ACRILICO O PREFABRICADO EXISTENTE REALIZANDO RESOLDADO DE PUNTOS CRITICOS REFIERZO DE ÁREA CRITICAS 3% MAXIMO APLICACION DE DOS CAPAS DE IMPERMEABILIZANTE ACRILICO FIBRATADO DE 5 AÑOS INCLUYE: LIMPIEZA DE LA SUPERFICIE, MANO DE OBRA, EQUIPO DE SEGURIDAD, EQUIPO Y HERRAMIENTA. | M2 | 700
REPARACIONES DE ACABADOS
R-ACA-005 | SUMINISTRO Y APLICACION DE PINTURA VINILICA MARCA COMEX, LINEA VINIMEX LAVABLE SOBRE MUROS Y PLAFONES CON ACABADO LISO. INCLUYE: PREPARACION DE SUPERFICIE, UNA MANO DE SELLADOR Y DOS MANOS DE PINTURA, MATERIALES MENORES DE CONSUMO, ANDAMIOS PARA UNA ALTURA DE 0.00 A 15.00 M. MANO DE OBRA Y HERRAMIENTA. | M2 | 243.2
R-ACA-012 | SELLADO DE GRIETAS Y REPARACION DE MUROS DE TABLACEMENTO CON SELLADOR ELASTICO DE POLIURETANO, INCLUYE. MANO DE OBRA, MATERIALES, ELEVACIONES, EQUIPOS, HERRAMIENTAS Y MANO DE OBRA. | ML | 243.2
R-ACA-016 | CAMBIO DE SELLOS EN CANCELERIA DE ALUMINIO DE REALIZANDO RETIRO DE SELLOS Y SILICON EXISTENTES Y COLOCACION DE NUEVOS, INCLUYE: LIMPIEZA DE ALUMINIO Y CRISTALES, MATERIALES Y MANO DE OBRA Y HERRAMIENTA | M2 | 212.8
SISTEMA UNIVERSITARIO DE RADIO Y TELEVISIÓN
IMPERMEABILIZANTE
IMPER-001 | MANIOBRA PARA DESMONTAJE Y REINSTALACIÓN DE SISTEMA DE AIRE ACONDICIONADO EN AZOTEA A LUGAR AUTORIZADO POR LA SUPERVISIÓN, DE HASTA 100 KG DE PESO MÁXIMO Y NO MAYOR DE 30 M DE DISTANCIA, CON MEDIOS MANUALES, CARGA MANUAL SOBRE AZOTEA. EL PRECIO INCLUYE EL DESMONTAJE DE LOS ACCESORIOS, RETIRO Y TRASLADO, MATERIALES, MANO DE OBRA, EQUIPO Y HERRAMIENTA. | PZA | 1
IMPER-002 | RETIRO DE IMPERMEABILIZANTE EXISTENTE, INCLUYE, EQUIPO, ACARREOS VERTICALES Y HORIZONTALES, TIRO A BANCO DE CASCAJO INDICADO POR LA SUPERVISIÓN, EQUIPO DE SEGURIDAD, LIMPIEZA DEL ÁREA DE TRABAJO. P.U.O.T. | M2 | 102
IMPER-003 | RENIVELACIÓN DE SUPERFICIE CON TERMINACIÓN LISA PARA RECIBIR IMPERMEABILIZANTE CON MORTERO CEMENTO ARENA 1:4 DE 4 CM DE ESPESOR PROMEDIO INCLUYE: LIMPIEZA DE LA SUPERFICIE CON CARDA, ADITIVO PARA UNIÓN DE MORTERO Y CONCRETO, SUPERVISIÓN Y MANO DE OBRA ESPECIALIZADA. P.U.O.T. | M2 | 79
IMPER-004 | CHAFLAN PERIMETRAL EN PRETILES DE FORMA TRIANGULAR FORJADO CON MATERIAL ALIGERADO DE 10 CM DE ALTURA Y DE BASE, INCLUYE: ELEVACIONES, ACARREOS, TENDIDO, COLOCACION, TERMINADO, HERRAMIENTA, EQUIPO Y MANO DE OBRA | ML | 36.4
IMPER-005 | ALISAMIENTO DE SUPERFICIE DE LA LOSA PARA RECIBIR IMPERMEABILIZANTE CON UNA CAPA DE ESTUCO PARA EXTERIOR Y FIBRAS DE REFUERZO DE 1 CM DE ESPESOR MÁXIMO INCLUYE LIMPIEZA DE LA SUPERFICIE CON CARDA, ADITIVO PARA UNIÓN DE ESTUCO Y CONCRETO, SUPERVISIÓN Y MANO DE OBRA ESPECIALIZADA. P.U.O.T. | M2 | 23
IMPER-008 | SUMINISTRO Y COLOCACIÓN DE IMPERMEABILIZANTE 4 MM DE ESPESOR A BASE DE FIBRA POLIÉSTER DE 180 GR/M2, CUBIERTO POR AMBOS LADOS DE ASFALTO MODIFICADO SBS, ACABADO EN SU CARA INFERIOR CON PELÍCULA DE POLIETILENO Y CON GRAVILLA ESMALTADA A ALTA TEMPERATURA COLOR ROJO EN SU CARA SUPERIOR, 8 AÑOS DE GARANTÍA. TRASLAPE MÍNIMO DE 10 CM EN SENTIDO TRANSVERSAL Y LONGITUDINAL. INCLUYE: MANO DE OBRA, MATERIAL, EQUIPO DE SEGURIDAD, LIMPIEZA, INSTALACIÓN ESPECIALIZADA Y TODO LO NECESARIO PARA SU CORRECTA EJECUCIÓN P.U.O.T. | M2 | 102
IMPER-009 | SELLADO DE PASO EN MURO/TRABE/LOSA PARA TUBERIAS, CON MORTERO CEMENTO ARENA 1-4 PARA RECIBIR IMPERMEABILIZANTE INCLUYE: RETIRO DE ESPUMA, SELLOS, MORTERIOS EXISTENTES, LIMPIEZA DE LA SUPERFICIE, SELLADO CON SELLADOR ELASTICO DE POLIURETANO, MANO DE OBRA, EQUIPO DE SEGURIDAD, DEPRESIACION DE EQUIPO Y HERRAMIENTA. | PZA | 2
INSTITUTO DE CIENCIAS AGROPECUARIAS
EDIFICIO L
AL105 | SUMINISTRO Y FABRICACION DE FALSO PLAFOND A BASE DE TABLAROCA A UNA CARA, INCLUYE: PANEL DE YESO, CANALETAS, CANAL DE AMARRE, TORNILLOS PARA FIJACION, SOPORTES DE ALAMBRE, MANO DE OBRA Y HERRAMIENTA. | M2 | 45
AL086 | SUMINISTRO Y APLICACION DE PINTURA ESMALTE MARCA COMEX 100 SOBRE MUROS Y PLAFONES DE YESO, INCLUYE: PREPARACION DE LA SUPERFICIE, UNA MANO DE SELLADOR Y DOS MANOS DE PINTURA, MATERIALES MENORES DE CONSUMO, MANO DE OBRA Y HERRAMIENTA | M2 | 45
UAH-ACA-11 | FALSO PLAFON DE TABLARROCA CON SUSPENSION VISIBLE, MARCA ARMSTRONG, MODELO ASTRAL DE 120X60 CM. INCLUYE: SUMINISTRO, MATERIALES, MANO DE OBRA, COLOCACION, Y T.L.N.P.S.C.E. | M2 | 50
ACA-100 | CAJILLO ARMADO CON TABLAROCA DE YESO DE 10 A 15 CMS DE PERALTE, INCLUYE SUMINISTRO Y COLOCACION, Y T.L.N.P.S.C.E. | M2 | 40
UAH-ELC-325 | LUMINARIA PANEL LED 60X60, MARCA MAGG, MODELO: L5520-1I0, DE 33W-3300 LM, LÍNEA MODERNA Y MUY ESTÉTICA DE BAJO MANTENIMIENTO CON FLUJO LUMINOSO DE 3300 LM @ 4000K, TEMPERATURA DE COLOR 4000K, ES UNA LUMINARIA PARA EMPOTRAR QUE FÁCILMENTE REMPLAZA A LAS FLUORESCENTES DE 2X32W T5, RECOMENDABLE AULAS DE ESCUELA, OFICINAS CORPORATIVAS, TIENE UNA EFICIENCIA DE 100 LM / W @ 4000K, PROTECCIÓN IP50 Y UN PESO DE 3,630 GR, 5 AÑOS DE GARANTÍA Y MAS DE 50,000 HORAS DE VIDA ÚTIL, CONSTRUIDO DE ALUMINIO Y UN DISEÑO MUY ESBELTO Y PERALTE DE TAN SOLO 11MM QUE USA UNA TECNOLOGÍA ÚNICA DE DIFUSIÓN DE LUZ PARA CREAR ESPACIOS UNIFORMEMENTE BRILLANTES CON UN CONFORT VISUAL ÚNICO POR SU BAJO FACTOR DE DESLUMBRAMIENTO, SUS DIMENSIONES DE 605MM X 605 MM X 11MM, INTEGRADO CON UN DRIVER ELECTRÓNICO MULTIVOLTAJE CON UN RANGO DE TENSIÓN DE 100-305V QUE LO HACE MAS RESISTENTE A VARIACIONES DE VOLTAJE, CUMPLE CON LA NOM, ANCE, CERTIFICADO CON LA NOM-003-SCFI-2000 PRODUCTOS ELÉCTRICOS-ESPECIFICACIONES DE SEGURIDAD. INCLUYE: SUMINISTRO, COLOCACIÓN, MATERIAL, MANO DE OBRA, HERRAMIENTA Y T.L.N.P.S.C.E. | PZA | 75
SELLADOR MURO-010 | SUMINISTRO Y APLICACIÓN DE SELLADOR EN BLOCK TRONCHADO EN FACHADA PERIMETRAL DE EDIFICIO "L" DE VETERINARIA, A BASE DE SELLADOR REPELENTE DE AGUA, BASE AGUA, MARCA. SIKA. INCLUYE. PREPARACIÓN DE LA SUPERFICIE, ANDAMIOS O CANASTILLAS, HASTA 15 MTS. DE ALTURA, MATERIALES, HERRAMIENTA, MANO DE OBRA Y T.L.N.P.S.C.E. | M2 | 2200
INSTITUTO DE CIENCIAS BÁSICAS E INGENIERÍAS
IMPERMEABILIZANTE BIOLOGÍA
IMPER-001 | MANIOBRA PARA DESMONTAJE Y REINSTALACIÓN DE SISTEMA DE AIRE ACONDICIONADO EN AZOTEA A LUGAR AUTORIZADO POR LA SUPERVISIÓN, DE HASTA 100 KG DE PESO MÁXIMO Y NO MAYOR DE 30 M DE DISTANCIA, CON MEDIOS MANUALES, CARGA MANUAL SOBRE AZOTEA. EL PRECIO INCLUYE EL DESMONTAJE DE LOS ACCESORIOS, RETIRO Y TRASLADO, MATERIALES, MANO DE OBRA, EQUIPO Y HERRAMIENTA. | PZA | 6
IMPER-002 | RETIRO DE IMPERMEABILIZANTE EXISTENTE, INCLUYE, EQUIPO, ACARREOS VERTICALES Y HORIZONTALES, TIRO A BANCO DE CASCAJO INDICADO POR LA SUPERVISIÓN, EQUIPO DE SEGURIDAD, LIMPIEZA DEL ÁREA DE TRABAJO. P.U.O.T. | M2 | 1537.91 | SUMA
IMPER-003 | RENIVELACIÓN DE SUPERFICIE CON TERMINACIÓN LISA PARA RECIBIR IMPERMEABILIZANTE CON MORTERO CEMENTO ARENA 1:4 DE 4 CM DE ESPESOR PROMEDIO INCLUYE: LIMPIEZA DE LA SUPERFICIE CON CARDA, ADITIVO PARA UNIÓN DE MORTERO Y CONCRETO, SUPERVISIÓN Y MANO DE OBRA ESPECIALIZADA. P.U.O.T. | M2 | 45 | IVA
IMPER-005 | ALISAMIENTO DE SUPERFICIE DE LA LOSA PARA RECIBIR IMPERMEABILIZANTE CON UNA CAPA DE ESTUCO PARA EXTERIOR Y FIBRAS DE REFUERZO DE 1 CM DE ESPESOR MÁXIMO INCLUYE LIMPIEZA DE LA SUPERFICIE CON CARDA, ADITIVO PARA UNIÓN DE ESTUCO Y CONCRETO, SUPERVISIÓN Y MANO DE OBRA ESPECIALIZADA. P.U.O.T. | M2 | 1249.01 | TOTAL
IMPER-006 | REPARACIÓN DE PRETILES REALIZANDO APLICACIÓN DE ESTUCO PARA EXTERIOR CON REFUERZO DE FIBRAS DE 7 MM DE ESPESOR INCLUYE LIMPIEZA DE LA SUPERFICIE CON CARDA, ADITIVO PARA UNIÓN DE MORTERO Y CONCRETO, SUPERVISIÓN Y MANO DE OBRA ESPECIALIZADA. P.U.O.T. | M2 | 288.9
IMPER-007 | SUMINISTRO Y COLOCACIÓN DE IMPERMEABILIZANTE Y AISLANTE TÉRMICO CON FIBRAS QUÍMICAS COLOR BLANCO, 8 AÑOS DE GARANTÍA. INCLUYE: MANO DE OBRA, MATERIAL, EQUIPO DE SEGURIDAD, LIMPIEZA, INSTALACIÓN ESPECIALIZADA Y TODO LO NECESARIO PARA SU CORRECTA EJECUCIÓN P.U.O.T. | M2 | 57
IMPER-008 | SUMINISTRO Y COLOCACIÓN DE IMPERMEABILIZANTE 4 MM DE ESPESOR A BASE DE FIBRA POLIÉSTER DE 180 GR/M2, CUBIERTO POR AMBOS LADOS DE ASFALTO MODIFICADO SBS, ACABADO EN SU CARA INFERIOR CON PELÍCULA DE POLIETILENO Y CON GRAVILLA ESMALTADA A ALTA TEMPERATURA COLOR ROJO EN SU CARA SUPERIOR, 8 AÑOS DE GARANTÍA. TRASLAPE MÍNIMO DE 10 CM EN SENTIDO TRANSVERSAL Y LONGITUDINAL. INCLUYE: MANO DE OBRA, MATERIAL, EQUIPO DE SEGURIDAD, LIMPIEZA, INSTALACIÓN ESPECIALIZADA Y TODO LO NECESARIO PARA SU CORRECTA EJECUCIÓN P.U.O.T. | M2 | 1537.91
IMPER-009 | SELLADO DE PASO EN MURO/TRABE/LOSA PARA TUBERIAS, CON MORTERO CEMENTO ARENA 1-4 PARA RECIBIR IMPERMEABILIZANTE INCLUYE: RETIRO DE ESPUMA, SELLOS, MORTERIOS EXISTENTES, LIMPIEZA DE LA SUPERFICIE, SELLADO CON SELLADOR ELASTICO DE POLIURETANO, MANO DE OBRA, EQUIPO DE SEGURIDAD, DEPRESIACION DE EQUIPO Y HERRAMIENTA. | PZA | 4
IMPER-014 | FABRICACION DE BASE PARA EQUIPOS DE CONCRETO ARMADO CON VAR. N#3 DE 15 CMS DE ESPESOR, SECCION PROMEDIO DE .5X1.00M, MATERIALES MANO DE OBRA, HERRAMIENTAS Y TODO LO NECESARIO PARA SU EJECUCION | PZA | 2
MANTENIMIENTO CUBIERTA TIPO DOMO BIOLOGÍA
MTO-001 | RETIRO Y COLOCACION DE SILICON ESTRUCTURAL EN JUNTAS DE DOMOS EN AZOTEA DE EDIFICIO. INCLUYE: RETIRO DE SILICON EXISTENTE, ISAJE DE MATERIAL DE HASTA 10.00 M DE ALTURA, Y COLOCACIÓN DE UNA NUEVO SELLO CON SILICÓN ESTRUCTURAL ULTRA GLAZE SSG4000, LIMPIEZA, MANO DE OBRA, HERRAMIENTA, MANIOBRAS Y TODO LO NECESARIO PARA SU CORRECTA EJECUCIÓN. | M2 | 399.02
MTO-002 | SUMINISTRO Y COLOCACION DE FLASHING EN UNIÓN DE CUBIERTA Y FALDÓN DE VIDRIO, A BASE DE LÁMINA PINTRO C. 26 . CON UN DESARROLLO DE 25CM. INCLUYE: ISAJE DE MATERIAL DE HASTA 10.00 M DE ALTURA, SELLO CON SILICÓN DE POLIURETANO, MANO DE OBRA, HERRAMIENTA Y TODO LO NECESARIO PARA SU CORRECTA EJECUCIÓN. | ML | 70.5
MTO-003 | RETIRO Y COLOCACION DE VIDRIO CLARO DE 6MM. CON PELÍCULA DE SEGURIDAD. INCLUYE: MANO DE OBRA, ISAJE, HERRAMIENTA Y EQUIPO NECESARIO. | M2 | 1
IMPERMEABILIZANTE, INGENIERÍAS
IMPER-007 | SUMINISTRO Y COLOCACIÓN DE IMPERMEABILIZANTE Y AISLANTE TÉRMICO CON FIBRAS QUÍMICAS COLOR BLANCO, 8 AÑOS DE GARANTÍA. INCLUYE: MANO DE OBRA, MATERIAL, EQUIPO DE SEGURIDAD, LIMPIEZA, INSTALACIÓN ESPECIALIZADA Y TODO LO NECESARIO PARA SU CORRECTA EJECUCIÓN P.U.O.T. | M2 | 68.62
IMPER-015 | MANTENIMIENTO A IMPERMEABILIZANTE DE SISTEMA ACRILICO O PREFABRICADO EXISTENTE REALIZANDO RESOLDADO DE PUNTOS CRITICOS REFIERZO DE ÁREA CRITICAS 3% MAXIMO APLICACION DE DOS CAPAS DE IMPERMEABILIZANTE ACRILICO FIBRATADO DE 5 AÑOS INCLUYE: LIMPIEZA DE LA SUPERFICIE, MANO DE OBRA, EQUIPO DE SEGURIDAD, EQUIPO Y HERRAMIENTA. | M2 | 251.51
MANTENIMIENTO CUBIERTA TIPO DOMO, INGENIERÍAS
MTO-001 | NAVE 1 y 2 LIMPIEZA DE SELLOS UBICADOS EN LOS FLASING PERIMETRALES, ESTO A BASE DE QUITARLOS DE FORMA MANUAL CON NAVAJAS, PARA DESPRENDER EL VIEJO SELLO QUE YA DIO SU VIDA UTIL, SEGUIDAMENTE DE LA LIMPIEZA DE LA SEJA DEL FLASIN CON GASOLINA BLANCA, POSTERIORMENTE SE PROCEDERA A LA COLOCACION DE SELLO DE SILICON DE M SEAL 40 MOD 40 CON ESPESORES ENTRE 1 Y 2 CM SEGUN SEA EL CASO POR ATACAR, POSTERIORMENTE SE LIMPIARAN LOS CANALONES Y SE RETIRARA EL SELLO QUE TIENE ACTUALMENTE QUE ESTA TRONADO Y PONIENDO EL NUEVO, ASI COMO EL SELLADO DE LAS B.A.P, ACTUALMEMTE LA LAMINA KR18 ESTA ARRIBA DE UNA LAMINA R101 Y UNISEL POR LOQ UE SE PROPONE LA COLOCACION DE UNA LAMINA BOTAAGUAS EN EL AREA DE CANALOS PARA EVIATAR LA FILTRACION POR CAPILARIDAD, Y RELLENADNO LOS PEQUEÑOS HUECOS CON ESPUMA DE POLIURETANI Y SELLANDO CON SILICON M SEAL 40 MOD 40, SE CONSIDERA EL SELLO DE LOS CABALLETES CON EL MISMO SILICON DE POLIURETANO. INCLUYE EL SUMINISTRO DE MATERIAL, MANO DE OBRA, HERRAMIENTA Y EQUIPO. | M2 | 394.25
MTO-002 | NAVE 3 LIMPIEZA DE SELLOS UBICADOS EN LOS FLASING PERIMETRALES, ESTO A BASE DE QUITARLOS DE FORMA MANUAL CON NAVAJAS, PARA DESPRENDER EL VIEJO SELLO QUE YA DIO SU VIDA UTIL, SEGUIDAMENTE DE LA LIMPIEZA DE LA SEJA DEL FLASIN CON GASOLINA BLANCA, POSTERIORMENTE SE PROCEDERA A LA COLOCACION DE SELLO DE SILICON DE M SEAL 40 MOD 40 CON ESPESORES ENTRE 1 Y 2 CM SEGUN SEA EL CASO POR ATACAR, POSTERIORMENTE SE LIMPIARAN LOS CANALONES Y SE RETIRARA EL SELLO QUE TIENE ACTUALMENTE QUE ESTA TRONADO Y PONIENDO EL NUEVO, ASI COMO EL SELLADO DE LAS B.A.P, ACTUALMEMTE LA LAMINA KR18 ESTA ARRIBA DE UNA LAMINA R101 Y UNISEL POR LOQ UE SE PROPONE LA COLOCACION DE UNA LAMINA BOTAAGUAS EN EL AREA DE CANALOS PARA EVIATAR LA FILTRACION POR CAPILARIDAD, Y RELLENADNO LOS PEQUEÑOS HUECOS CON ESPUMA DE POLIURETANI Y SELLANDO CON SILICON M SEAL 40 MOD 40, SE CONSIDERA EL SELLO DE LOS CABALLETES CON EL MISMO SILICON DE POLIURETANO. INCLUYE EL SUMINISTRO DE MATERIAL, MANO DE OBRA, HERRAMIENTA Y EQUIPO. | M2 | 479
MTO-003 | NAVE 4 LIMPIEZA DE SELLOS UBICADOS EN LOS FLASING PERIMETRALES, ESTO A BASE DE QUITARLOS DE FORMA MANUAL CON NAVAJAS, PARA DESPRENDER EL VIEJO SELLO QUE YA DIO SU VIDA UTIL, SEGUIDAMENTE DE LA LIMPIEZA DE LA SEJA DEL FLASIN CON GASOLINA BLANCA, POSTERIORMENTE SE PROCEDERA A LA COLOCACION DE SELLO DE SILICON DE M SEAL 40 MOD 40 CON ESPESORES ENTRE 1 Y 2 CM SEGUN SEA EL CASO POR ATACAR, POSTERIORMENTE SE LIMPIARAN LOS CANALONES Y SE RETIRARA EL SELLO QUE TIENE ACTUALMENTE QUE ESTA TRONADO Y PONIENDO EL NUEVO, ASI COMO EL SELLADO DE LAS B.A.P, ACTUALMEMTE LA LAMINA KR18 ESTA ARRIBA DE UNA LAMINA R101 Y UNISEL POR LOQ UE SE PROPONE LA COLOCACION DE UNA LAMINA BOTAAGUAS EN EL AREA DE CANALOS PARA EVIATAR LA FILTRACION POR CAPILARIDAD, Y RELLENADNO LOS PEQUEÑOS HUECOS CON ESPUMA DE POLIURETANI Y SELLANDO CON SILICON M SEAL 40 MOD 40, SE CONSIDERA EL SELLO DE LOS CABALLETES CON EL MISMO SILICON DE POLIURETANO. INCLUYE EL SUMINISTRO DE MATERIAL, MANO DE OBRA, HERRAMIENTA Y EQUIPO. | M2 | 397
MTO-004 | NAVE 5 TRIANGULAR LIMPIEZA DE SELLOS UBICADOS EN LOS FLASING PERIMETRALES, ESTO A BASE DE QUITARLOS DE FORMA MANUAL CON NAVAJAS, PARA DESPRENDER EL VIEJO SELLO QUE YA DIO SU VIDA UTIL, SEGUIDAMENTE DE LA LIMPIEZA DE LA SEJA DEL FLASIN CON GASOLINA BLANCA, POSTERIORMENTE SE PROCEDERA A LA COLOCACION DE SELLO DE SILICON DE M SEAL 40 MOD 40 CON ESPESORES ENTRE 1 Y 2 CM SEGUN SEA EL CASO POR ATACAR, POSTERIORMENTE SE LIMPIARAN LOS CANALONES Y SE RETIRARA EL SELLO QUE TIENE ACTUALMENTE QUE ESTA TRONADO Y PONIENDO EL NUEVO, ASI COMO EL SELLADO DE LAS B.A.P, ACTUALMEMTE LA LAMINA KR18 ESTA ARRIBA DE UNA LAMINA R101 Y UNISEL POR LOQ UE SE PROPONE LA COLOCACION DE UNA LAMINA BOTAAGUAS EN EL AREA DE CANALOS PARA EVIATAR LA FILTRACION POR CAPILARIDAD, Y RELLENADNO LOS PEQUEÑOS HUECOS CON ESPUMA DE POLIURETANI Y SELLANDO CON SILICON M SEAL 40 MOD 40, SE CONSIDERA EL SELLO DE LOS CABALLETES CON EL MISMO SILICON DE POLIURETANO. INCLUYE EL SUMINISTRO DE MATERIAL, MANO DE OBRA, HERRAMIENTA Y EQUIPO. | M2 | 199
IMPERMEABILIZANTE, CIENCIAS DE LA TIERRA Y MATERIALES
IMPER-002 | RETIRO DE IMPERMEABILIZANTE EXISTENTE, INCLUYE, EQUIPO, ACARREOS VERTICALES Y HORIZONTALES, TIRO A BANCO DE CASCAJO INDICADO POR LA SUPERVISIÓN, EQUIPO DE SEGURIDAD, LIMPIEZA DEL ÁREA DE TRABAJO. P.U.O.T. | M2 | 3112.91
IMPER-005 | ALISAMIENTO DE SUPERFICIE DE LA LOSA PARA RECIBIR IMPERMEABILIZANTE CON UNA CAPA DE ESTUCO PARA EXTERIOR Y FIBRAS DE REFUERZO DE 1 CM DE ESPESOR MÁXIMO INCLUYE LIMPIEZA DE LA SUPERFICIE CON CARDA, ADITIVO PARA UNIÓN DE ESTUCO Y CONCRETO, SUPERVISIÓN Y MANO DE OBRA ESPECIALIZADA. P.U.O.T. | M2 | 2621.69
IMPER-008 | SUMINISTRO Y COLOCACIÓN DE IMPERMEABILIZANTE 4 MM DE ESPESOR A BASE DE FIBRA POLIÉSTER DE 180 GR/M2, CUBIERTO POR AMBOS LADOS DE ASFALTO MODIFICADO SBS, ACABADO EN SU CARA INFERIOR CON PELÍCULA DE POLIETILENO Y CON GRAVILLA ESMALTADA A ALTA TEMPERATURA COLOR ROJO EN SU CARA SUPERIOR, 8 AÑOS DE GARANTÍA. TRASLAPE MÍNIMO DE 10 CM EN SENTIDO TRANSVERSAL Y LONGITUDINAL. INCLUYE: MANO DE OBRA, MATERIAL, EQUIPO DE SEGURIDAD, LIMPIEZA, INSTALACIÓN ESPECIALIZADA Y TODO LO NECESARIO PARA SU CORRECTA EJECUCIÓN P.U.O.T. | M2 | 3112.91
IMPERMEABILIZANTE QUÍMICA
IMPER-001 | MANIOBRA PARA DESMONTAJE Y REINSTALACIÓN DE SISTEMA DE AIRE ACONDICIONADO EN AZOTEA A LUGAR AUTORIZADO POR LA SUPERVISIÓN, DE HASTA 100 KG DE PESO MÁXIMO Y NO MAYOR DE 30 M DE DISTANCIA, CON MEDIOS MANUALES, CARGA MANUAL SOBRE AZOTEA. EL PRECIO INCLUYE EL DESMONTAJE DE LOS ACCESORIOS, RETIRO Y TRASLADO, MATERIALES, MANO DE OBRA, EQUIPO Y HERRAMIENTA. | PZA | 4
IMPER-002 | RETIRO DE IMPERMEABILIZANTE EXISTENTE, INCLUYE, EQUIPO, ACARREOS VERTICALES Y HORIZONTALES, TIRO A BANCO DE CASCAJO INDICADO POR LA SUPERVISIÓN, EQUIPO DE SEGURIDAD, LIMPIEZA DEL ÁREA DE TRABAJO. P.U.O.T. | M2 | 2388.71
IMPER-004 | CHAFLAN PERIMETRAL EN PRETILES DE FORMA TRIANGULAR FORJADO CON MATERIAL ALIGERADO DE 10 CM DE ALTURA Y DE BASE, INCLUYE: ELEVACIONES, ACARREOS, TENDIDO, COLOCACION, TERMINADO, HERRAMIENTA, EQUIPO Y MANO DE OBRA | ML | 659.91
IMPER-005 | ALISAMIENTO DE SUPERFICIE DE LA LOSA PARA RECIBIR IMPERMEABILIZANTE CON UNA CAPA DE ESTUCO PARA EXTERIOR Y FIBRAS DE REFUERZO DE 1 CM DE ESPESOR MÁXIMO INCLUYE LIMPIEZA DE LA SUPERFICIE CON CARDA, ADITIVO PARA UNIÓN DE ESTUCO Y CONCRETO, SUPERVISIÓN Y MANO DE OBRA ESPECIALIZADA. P.U.O.T. | M2 | 2388.71
IMPER-008 | SUMINISTRO Y COLOCACIÓN DE IMPERMEABILIZANTE 4 MM DE ESPESOR A BASE DE FIBRA POLIÉSTER DE 180 GR/M2, CUBIERTO POR AMBOS LADOS DE ASFALTO MODIFICADO SBS, ACABADO EN SU CARA INFERIOR CON PELÍCULA DE POLIETILENO Y CON GRAVILLA ESMALTADA A ALTA TEMPERATURA COLOR ROJO EN SU CARA SUPERIOR, 8 AÑOS DE GARANTÍA. TRASLAPE MÍNIMO DE 10 CM EN SENTIDO TRANSVERSAL Y LONGITUDINAL. INCLUYE: MANO DE OBRA, MATERIAL, EQUIPO DE SEGURIDAD, LIMPIEZA, INSTALACIÓN ESPECIALIZADA Y TODO LO NECESARIO PARA SU CORRECTA EJECUCIÓN P.U.O.T. | M2 | 2388.71
IMPER-009 | SELLADO DE PASO EN MURO/TRABE/LOSA PARA TUBERIAS, CON MORTERO CEMENTO ARENA 1-4 PARA RECIBIR IMPERMEABILIZANTE INCLUYE: RETIRO DE ESPUMA, SELLOS, MORTERIOS EXISTENTES, LIMPIEZA DE LA SUPERFICIE, SELLADO CON SELLADOR ELASTICO DE POLIURETANO, MANO DE OBRA, EQUIPO DE SEGURIDAD, EQUIPO Y HERRAMIENTA. | PZA | 4
REPARACIONES DE CUBIERTA QUÍMICA
R-ACA-017 | SUMINISTRO Y COLOCACION DE LAMINAS DE DANPALON FALTANTES EN COLOR IGUAL AL EXISTENTE INCLUYE: CUBIERTA DE POLICARBONATO DE 8MM DE ESPESOR DE SISTEMA DANPALON, HERRAJES Y ELEMENTOS DE FIJACIÓN, SELLADO PERIMETRAL, MATERIALES, MANO DE OBRA, HERRAMIENTA, EQUIPO Y TODOS LOS ELEMENTOS Y MANIOBRAS PARA SU CORRECTA FIJACION Y ESTABILIDAD, P.U.O.T. | M2 | 14.1
DOMOS QUÍMICA
DOM-01 | D-01 DESMANTELAMIENTO Y RETIRO DE DOMO PLANO EXISTENTE DE 19.60M DE DIAMETRO EN FORMA CIRCULAR A 9M DE ALTURA. INCLUYE: RETIRO DE CRISTALES Y SELLOS, REFUERZO, HERRAJES Y ELEMENTOS DE FIJACION, MANO DE OBRA Y HERRAMIENTA. | PZA | 1
DOM-02 | D-01 SUMINISTRO E INSTALACION DE ESTRUCTURA METALICA DE 19.60M A BASE DE UNA CAMA DE PERFIL DE 2x1 CAL 14 , ESTRUCTURA DE SOPORTE DE 2x2 CAL 14, BASES DE 2x2 CAL 14, SOPORTERIA LATERAL DE 2x1 CAL 14 PARA SOPORTAR EL PANEL, INCLUYE: ELEMENTOS DE FIJACIÓN, MANO DE OBRA, PINTURA CON CROMATO DE ZINC COMO BASE, ESMALTE EN ACABADO, SOLDADURA, MATERIALES MENORES, EQUIPO Y TODOS LOS ELEMENTOS PARA SU CORRECTA FIJACION Y ESTABILIDAD. | PZA | 1
DOM-03 | D-01 DOMO PLANO DE 19.60M DE DIAMETRO EN FORMA CIRCULAR SOBRE ESTRUCTURA FABRICADA EN OBRA, FALFON DEL MISMO MATERIAL DE 1.50M DE ALTURA. INCLUYE: CUBIERTA DE POLICARBONATO DE 8MM DE ESPESOR DE SISTEMA DANPALON COLOR REFLECTA GRAY, HERRAJES Y ELEMENTOS DE FIJACIÓN, SELLADO PERIMETRAL CON PANEL DE ALUMINIO, MATERIALES, MANO DE OBRA, HERRAMIENTA, EQUIPO Y TODOS LOS ELEMENTOS PARA SU CORRECTA FIJACION Y ESTABILIDAD, P.U.O.T. | PZA | 1
INSTITUTO DE CIENCIAS ECONÓMICO ADMINISTRATIVAS
IMPERMEABILIZANTE, EDIFICIO A
IMPER-002 | MODULO A - RETIRO DE IMPERMEABILIZANTE EXISTENTE, INCLUYE, EQUIPO, ACARREOS VERTICALES Y HORIZONTALES, TIRO A BANCO DE CASCAJO INDICADO POR LA SUPERVISIÓN, EQUIPO DE SEGURIDAD, LIMPIEZA DEL ÁREA DE TRABAJO. P.U.O.T. | M2 | 124.146
IMPER-005 | MODULO A - ALISAMIENTO DE SUPERFICIE DE LA LOSA PARA RECIBIR IMPERMEABILIZANTE CON UNA CAPA DE ESTUCO PARA EXTERIOR Y FIBRAS DE REFUERZO DE 1 CM DE ESPESOR MÁXIMO INCLUYE LIMPIEZA DE LA SUPERFICIE CON CARDA, ADITIVO PARA UNIÓN DE ESTUCO Y CONCRETO, SUPERVISIÓN Y MANO DE OBRA ESPECIALIZADA. P.U.O.T. | M2 | 124.146
IMPER-008 | MODULO A SUMINISTRO Y COLOCACIÓN DE IMPERMEABILIZANTE 4 MM DE ESPESOR A BASE DE FIBRA POLIÉSTER DE 180 GR/M2, CUBIERTO POR AMBOS LADOS DE ASFALTO MODIFICADO SBS, ACABADO EN SU CARA INFERIOR CON PELÍCULA DE POLIETILENO Y CON GRAVILLA ESMALTADA A ALTA TEMPERATURA COLOR ROJO EN SU CARA SUPERIOR, 8 AÑOS DE GARANTÍA. TRASLAPE MÍNIMO DE 10 CM EN SENTIDO TRANSVERSAL Y LONGITUDINAL. INCLUYE: MANO DE OBRA, MATERIAL, EQUIPO DE SEGURIDAD, LIMPIEZA, INSTALACIÓN ESPECIALIZADA Y TODO LO NECESARIO PARA SU CORRECTA EJECUCIÓN P.U.O.T. | M2 | 124.15
IMPER-015 | MODULO A - MANTENIMIENTO A IMPERMEABILIZANTE DE SISTEMA ACRILICO O PREFABRICADO EXISTENTE REALIZANDO RESOLDADO DE PUNTOS CRITICOS REFIERZO DE ÁREA CRITICAS 3% MAXIMO APLICACION DE DOS CAPAS DE IMPERMEABILIZANTE ACRILICO FIBRATADO DE 5 AÑOS INCLUYE: LIMPIEZA DE LA SUPERFICIE, MANO DE OBRA, EQUIPO DE SEGURIDAD, EQUIPO Y HERRAMIENTA. | M2 | 703.492
REPARACIONES DE ACABADOS, EDIFICIO A
R-ACA-014 | MODULO A RANURA EN PISO EXISTENTE PARA FORMAR CANAL DE 2X2" PARA CAPTAR AGUA PLUVIAL Y CONDUCIRLA A NIVEL INFERIOR, MATERILES ,MONO DE OBRA Y HERRAMIENTAS | ML | 9
MANTENIMIENTO DE DOMO, EDIFICIO A
DOMO-001 | RETIRO Y COLOCACION DE SILICON ESTRUCTURAL EN JUNTAS DE DOMOS EN AZOTEA DE EDIFICIO A. INCLUYE: RETIRO DE SILICON EXISTENTE, ISAJE DE MATERIAL DE HASTA 20.00 M DE ALTURA, Y COLOCACIÓN DE UNA NUEVO SELLO CON SILICÓN ESTRUCTURAL ULTRA GLAZE SSG4000, LIMPIEZA, MANO DE OBRA, HERRAMIENTA, MANIOBRAS Y TODO LO NECESARIO PARA SU CORRECTA EJECUCIÓN. | M2 | 162.78
DOMO-002 | SUMINISTRO Y COLOCACION DE TAPAS PARA LOUVER EN AZOTEA DE EDIFICIOS A, A BASE DE LÁMINA PINTRO C. 26 . CON DIMENSIONES DE 15X95CM. INCLUYE: ISAJE DE MATERIAL DE HASTA 20.00 M DE ALTURA, SELLO CON SILICÓN DE POLIURETANO, MANO DE OBRA, HERRAMIENTA Y TODO LO NECESARIO PARA SU CORRECTA EJECUCIÓN. | PZA | 5
IMPERMEABILIZANTE, EDIFICIO B
IMPER-002 | MODULO B - RETIRO DE IMPERMEABILIZANTE EXISTENTE, INCLUYE, EQUIPO, ACARREOS VERTICALES Y HORIZONTALES, TIRO A BANCO DE CASCAJO INDICADO POR LA SUPERVISIÓN, EQUIPO DE SEGURIDAD, LIMPIEZA DEL ÁREA DE TRABAJO. P.U.O.T. | M2 | 413.819
IMPER-005 | MODULO B - ALISAMIENTO DE SUPERFICIE DE LA LOSA PARA RECIBIR IMPERMEABILIZANTE CON UNA CAPA DE ESTUCO PARA EXTERIOR Y FIBRAS DE REFUERZO DE 1 CM DE ESPESOR MÁXIMO INCLUYE LIMPIEZA DE LA SUPERFICIE CON CARDA, ADITIVO PARA UNIÓN DE ESTUCO Y CONCRETO, SUPERVISIÓN Y MANO DE OBRA ESPECIALIZADA. P.U.O.T. | M2 | 413.819
IMPER-008 | MODULO B SUMINISTRO Y COLOCACIÓN DE IMPERMEABILIZANTE 4 MM DE ESPESOR A BASE DE FIBRA POLIÉSTER DE 180 GR/M2, CUBIERTO POR AMBOS LADOS DE ASFALTO MODIFICADO SBS, ACABADO EN SU CARA INFERIOR CON PELÍCULA DE POLIETILENO Y CON GRAVILLA ESMALTADA A ALTA TEMPERATURA COLOR ROJO EN SU CARA SUPERIOR, 8 AÑOS DE GARANTÍA. TRASLAPE MÍNIMO DE 10 CM EN SENTIDO TRANSVERSAL Y LONGITUDINAL. INCLUYE: MANO DE OBRA, MATERIAL, EQUIPO DE SEGURIDAD, LIMPIEZA, INSTALACIÓN ESPECIALIZADA Y TODO LO NECESARIO PARA SU CORRECTA EJECUCIÓN P.U.O.T. | M2 | 413.82
IMPER-015 | MODULO B - MANTENIMIENTO A IMPERMEABILIZANTE DE SISTEMA ACRILICO O PREFABRICADO EXISTENTE REALIZANDO RESOLDADO DE PUNTOS CRITICOS REFIERZO DE ÁREA CRITICAS 3% MAXIMO APLICACION DE DOS CAPAS DE IMPERMEABILIZANTE ACRILICO FIBRATADO DE 5 AÑOS INCLUYE: LIMPIEZA DE LA SUPERFICIE, MANO DE OBRA, EQUIPO DE SEGURIDAD, EQUIPO Y HERRAMIENTA. | M2 | 413.819
REPARACIONES DE ACABADOS, EDIFICIO B
R-ACA-001 | MODULO B - RETIRO DE PLAFON DAÑADO, INCLUYE ANDAMIOS, ELEVACIONES, ACARREOS, ALMACENAJE, EQUIPO, HERRAMIENTA Y MANO DE OBRA. | M2 | 34.47
R-ACA-005 | MODULO B - SUMINISTRO Y APLICACION DE PINTURA VINILICA MARCA COMEX, LINEA VINIMEX LAVABLE SOBRE MUROS Y PLAFONES CON ACABADO LISO. INCLUYE: PREPARACION DE SUPERFICIE, UNA MANO DE SELLADOR Y DOS MANOS DE PINTURA, MATERIALES MENORES DE CONSUMO, ANDAMIOS PARA UNA ALTURA DE 0.00 A 15.00 M. MANO DE OBRA Y HERRAMIENTA. | M2 | 34.47
R-ACA-006 | MODULO B - PLAFON FALSO DE TABLAROCA LISO, BASTIDOR GALVANIZADO A BASE DE CANALETA DE CARGA CAL-26 A CADA 90 CM. DE SEPARACION, CANAL LISTON DE 63.5 MM CAL-26 A CADA 60 CM. DE SEPARACION, COLGANTEO A ESTRUCTUAR CON ALAMBRE GALV. CAL-12 FIJO CON ANCLA Y BALAZO O SIMILAR, CON ALTURA DE COLGANTEO Y TERMINADO DE ACUERDO A EXISTENTE, INCLUYE ANDAMIOS, PLASTECIDO CON REDIMIX, LIJADO, MATERIALES, DESPERDICIOS, ELEVACIONES, ACARREOS, EQUIPO, HERRAMIENTA Y MANO DE OBRA. | M2 | 34.47
R-ACA-008 | MODULO B RETIRO DE LUMINARIA EXISTENTE, INCLUYE ANDAMIOS, ELEVACIONES, ACARREOS, ALMACENAJE, EQUIPO, HERRAMIENTA Y MANO DE OBRA. | PZA | 6
R-ACA-009 | MODULO B SUMINISTRO E INSTALACIÓN DE LÁMPARA DE 0.12x1.22M TIPO LINEAL MODELO ZION MARCA TECNOLITE. INCLUYE: SUMINISTRO, COLOCACIÓN, CONEXIÓN Y T.L.N.P.S.C.E. | PZA | 4
R-ACA-010 | MODULO B SUMINISTRO E INSTALACIÓN DE LÁMPARA DE 0.61x0.61M TIPO PANEL MODELO DOMUS MARCA TECNOLITE. INCLUYE: SUMINISTRO, COLOCACIÓN, CONEXIÓN Y T.L.N.P.S.C.E. | PZA | 2
R-ACA-014 | MODULO B RANURA EN PISO EXISTENTE PARA FORMAR CANAL DE 2X2" PARA CAPTAR AGUA PLUVIAL Y CONDUCIRLA A NIVEL INFERIOR, MATERILES ,MONO DE OBRA Y HERRAMIENTAS | ML | 9
MANTENIMIENTO DE DOMO, EDIFICIO B
DOMO-001 | RETIRO Y COLOCACION DE SILICON ESTRUCTURAL EN JUNTAS DE DOMOS EN AZOTEA DE EDIFICIO A. INCLUYE: RETIRO DE SILICON EXISTENTE, ISAJE DE MATERIAL DE HASTA 20.00 M DE ALTURA, Y COLOCACIÓN DE UNA NUEVO SELLO CON SILICÓN ESTRUCTURAL ULTRA GLAZE SSG4000, LIMPIEZA, MANO DE OBRA, HERRAMIENTA, MANIOBRAS Y TODO LO NECESARIO PARA SU CORRECTA EJECUCIÓN. | M2 | 162.78
DOMO-002 | SUMINISTRO Y COLOCACION DE TAPAS PARA LOUVER EN AZOTEA DE EDIFICIOS A, A BASE DE LÁMINA PINTRO C. 26 . CON DIMENSIONES DE 15X95CM. INCLUYE: ISAJE DE MATERIAL DE HASTA 20.00 M DE ALTURA, SELLO CON SILICÓN DE POLIURETANO, MANO DE OBRA, HERRAMIENTA Y TODO LO NECESARIO PARA SU CORRECTA EJECUCIÓN. | PZA | 5
IMPERMEABILIZANTE, EDIFICIO C
IMPER-002 | MODULO C - RETIRO DE IMPERMEABILIZANTE EXISTENTE, INCLUYE, EQUIPO, ACARREOS VERTICALES Y HORIZONTALES, TIRO A BANCO DE CASCAJO INDICADO POR LA SUPERVISIÓN, EQUIPO DE SEGURIDAD, LIMPIEZA DEL ÁREA DE TRABAJO. P.U.O.T. | M2 | 413.819
IMPER-005 | MODULO C - ALISAMIENTO DE SUPERFICIE DE LA LOSA PARA RECIBIR IMPERMEABILIZANTE CON UNA CAPA DE ESTUCO PARA EXTERIOR Y FIBRAS DE REFUERZO DE 1 CM DE ESPESOR MÁXIMO INCLUYE LIMPIEZA DE LA SUPERFICIE CON CARDA, ADITIVO PARA UNIÓN DE ESTUCO Y CONCRETO, SUPERVISIÓN Y MANO DE OBRA ESPECIALIZADA. P.U.O.T. | M2 | 413.819
IMPER-008 | MODULO C SUMINISTRO Y COLOCACIÓN DE IMPERMEABILIZANTE 4 MM DE ESPESOR A BASE DE FIBRA POLIÉSTER DE 180 GR/M2, CUBIERTO POR AMBOS LADOS DE ASFALTO MODIFICADO SBS, ACABADO EN SU CARA INFERIOR CON PELÍCULA DE POLIETILENO Y CON GRAVILLA ESMALTADA A ALTA TEMPERATURA COLOR ROJO EN SU CARA SUPERIOR, 8 AÑOS DE GARANTÍA. TRASLAPE MÍNIMO DE 10 CM EN SENTIDO TRANSVERSAL Y LONGITUDINAL. INCLUYE: MANO DE OBRA, MATERIAL, EQUIPO DE SEGURIDAD, LIMPIEZA, INSTALACIÓN ESPECIALIZADA Y TODO LO NECESARIO PARA SU CORRECTA EJECUCIÓN P.U.O.T. | M2 | 413.82
IMPER-015 | MODULO C - MANTENIMIENTO A IMPERMEABILIZANTE DE SISTEMA ACRILICO O PREFABRICADO EXISTENTE REALIZANDO RESOLDADO DE PUNTOS CRITICOS REFIERZO DE ÁREA CRITICAS 3% MAXIMO APLICACION DE DOS CAPAS DE IMPERMEABILIZANTE ACRILICO FIBRATADO DE 5 AÑOS INCLUYE: LIMPIEZA DE LA SUPERFICIE, MANO DE OBRA, EQUIPO DE SEGURIDAD, EQUIPO Y HERRAMIENTA. | M2 | 413.819
REPARACIONES DE ACABADOS, EDIFICIO C
R-ACA-001 | MODULO C - RETIRO DE PLAFON DAÑADO, INCLUYE ANDAMIOS, ELEVACIONES, ACARREOS, ALMACENAJE, EQUIPO, HERRAMIENTA Y MANO DE OBRA. | M2 | 11.8
R-ACA-005 | MODULO C - SUMINISTRO Y APLICACION DE PINTURA VINILICA MARCA COMEX, LINEA VINIMEX LAVABLE SOBRE MUROS Y PLAFONES CON ACABADO LISO. INCLUYE: PREPARACION DE SUPERFICIE, UNA MANO DE SELLADOR Y DOS MANOS DE PINTURA, MATERIALES MENORES DE CONSUMO, ANDAMIOS PARA UNA ALTURA DE 0.00 A 15.00 M. MANO DE OBRA Y HERRAMIENTA. | M2 | 11.8
R-ACA-006 | MODULO C - PLAFON FALSO DE TABLAROCA LISO, BASTIDOR GALVANIZADO A BASE DE CANALETA DE CARGA CAL-26 A CADA 90 CM. DE SEPARACION, CANAL LISTON DE 63.5 MM CAL-26 A CADA 60 CM. DE SEPARACION, COLGANTEO A ESTRUCTUAR CON ALAMBRE GALV. CAL-12 FIJO CON ANCLA Y BALAZO O SIMILAR, CON ALTURA DE COLGANTEO Y TERMINADO DE ACUERDO A EXISTENTE, INCLUYE ANDAMIOS, PLASTECIDO CON REDIMIX, LIJADO, MATERIALES, DESPERDICIOS, ELEVACIONES, ACARREOS, EQUIPO, HERRAMIENTA Y MANO DE OBRA. | M2 | 11.8
R-ACA-014 | MODULO C RANURA EN PISO EXISTENTE PARA FORMAR CANAL DE 2X2" PARA CAPTAR AGUA PLUVIAL Y CONDUCIRLA A NIVEL INFERIOR, MATERILES ,MONO DE OBRA Y HERRAMIENTAS | ML | 9
MANTENIMIENTO DE DOMO, EDIFICIO C
DOMO-001 | RETIRO Y COLOCACION DE SILICON ESTRUCTURAL EN JUNTAS DE DOMOS EN AZOTEA DE EDIFICIO A. INCLUYE: RETIRO DE SILICON EXISTENTE, ISAJE DE MATERIAL DE HASTA 20.00 M DE ALTURA, Y COLOCACIÓN DE UNA NUEVO SELLO CON SILICÓN ESTRUCTURAL ULTRA GLAZE SSG4000, LIMPIEZA, MANO DE OBRA, HERRAMIENTA, MANIOBRAS Y TODO LO NECESARIO PARA SU CORRECTA EJECUCIÓN. | M2 | 162.78
DOMO-002 | SUMINISTRO Y COLOCACION DE TAPAS PARA LOUVER EN AZOTEA DE EDIFICIOS A, A BASE DE LÁMINA PINTRO C. 26 . CON DIMENSIONES DE 15X95CM. INCLUYE: ISAJE DE MATERIAL DE HASTA 20.00 M DE ALTURA, SELLO CON SILICÓN DE POLIURETANO, MANO DE OBRA, HERRAMIENTA Y TODO LO NECESARIO PARA SU CORRECTA EJECUCIÓN. | PZA | 5
IMPERMEABILIZANTE, EDIFICIO D
IMPER-002 | MODULO D - RETIRO DE IMPERMEABILIZANTE EXISTENTE, INCLUYE, EQUIPO, ACARREOS VERTICALES Y HORIZONTALES, TIRO A BANCO DE CASCAJO INDICADO POR LA SUPERVISIÓN, EQUIPO DE SEGURIDAD, LIMPIEZA DEL ÁREA DE TRABAJO. P.U.O.T. | M2 | 15.925
IMPER-005 | MODULO D - ALISAMIENTO DE SUPERFICIE DE LA LOSA PARA RECIBIR IMPERMEABILIZANTE CON UNA CAPA DE ESTUCO PARA EXTERIOR Y FIBRAS DE REFUERZO DE 1 CM DE ESPESOR MÁXIMO INCLUYE LIMPIEZA DE LA SUPERFICIE CON CARDA, ADITIVO PARA UNIÓN DE ESTUCO Y CONCRETO, SUPERVISIÓN Y MANO DE OBRA ESPECIALIZADA. P.U.O.T. | M2 | 15.925
IMPER-008 | MUDULO D SUMINISTRO Y COLOCACIÓN DE IMPERMEABILIZANTE 4 MM DE ESPESOR A BASE DE FIBRA POLIÉSTER DE 180 GR/M2, CUBIERTO POR AMBOS LADOS DE ASFALTO MODIFICADO SBS, ACABADO EN SU CARA INFERIOR CON PELÍCULA DE POLIETILENO Y CON GRAVILLA ESMALTADA A ALTA TEMPERATURA COLOR ROJO EN SU CARA SUPERIOR, 8 AÑOS DE GARANTÍA. TRASLAPE MÍNIMO DE 10 CM EN SENTIDO TRANSVERSAL Y LONGITUDINAL. INCLUYE: MANO DE OBRA, MATERIAL, EQUIPO DE SEGURIDAD, LIMPIEZA, INSTALACIÓN ESPECIALIZADA Y TODO LO NECESARIO PARA SU CORRECTA EJECUCIÓN P.U.O.T. | M2 | 15.93
IMPER-015 | MODULO D - MANTENIMIENTO A IMPERMEABILIZANTE DE SISTEMA ACRILICO O PREFABRICADO EXISTENTE REALIZANDO RESOLDADO DE PUNTOS CRITICOS REFIERZO DE ÁREA CRITICAS 3% MAXIMO APLICACION DE DOS CAPAS DE IMPERMEABILIZANTE ACRILICO FIBRATADO DE 5 AÑOS INCLUYE: LIMPIEZA DE LA SUPERFICIE, MANO DE OBRA, EQUIPO DE SEGURIDAD, EQUIPO Y HERRAMIENTA. | M2 | 811.713
REPARACIONES DE ACABADOS, EDIFICIO D
R-ACA-001 | MODULO D - RETIRO DE PLAFON DAÑADO, INCLUYE ANDAMIOS, ELEVACIONES, ACARREOS, ALMACENAJE, EQUIPO, HERRAMIENTA Y MANO DE OBRA. | M2 | 8.6
R-ACA-005 | MODULO D - SUMINISTRO Y APLICACION DE PINTURA VINILICA MARCA COMEX, LINEA VINIMEX LAVABLE SOBRE MUROS Y PLAFONES CON ACABADO LISO. INCLUYE: PREPARACION DE SUPERFICIE, UNA MANO DE SELLADOR Y DOS MANOS DE PINTURA, MATERIALES MENORES DE CONSUMO, ANDAMIOS PARA UNA ALTURA DE 0.00 A 15.00 M. MANO DE OBRA Y HERRAMIENTA. | M2 | 8.6
R-ACA-006 | MODULO D - PLAFON FALSO DE TABLAROCA LISO, BASTIDOR GALVANIZADO A BASE DE CANALETA DE CARGA CAL-26 A CADA 90 CM. DE SEPARACION, CANAL LISTON DE 63.5 MM CAL-26 A CADA 60 CM. DE SEPARACION, COLGANTEO A ESTRUCTUAR CON ALAMBRE GALV. CAL-12 FIJO CON ANCLA Y BALAZO O SIMILAR, CON ALTURA DE COLGANTEO Y TERMINADO DE ACUERDO A EXISTENTE, INCLUYE ANDAMIOS, PLASTECIDO CON REDIMIX, LIJADO, MATERIALES, DESPERDICIOS, ELEVACIONES, ACARREOS, EQUIPO, HERRAMIENTA Y MANO DE OBRA. | M2 | 8.6
R-ACA-012 | MODULO D SELLADO DE GRITAS EN MUROS CON SELLADOR ELASTICO DE POLIURETANO O SIMILAR, INC.MANO DE OBRA,MATERIALES, ELEVACIONES, EQUIPOS, HERRAMIENTAS Y MANO DE OBRA. | ML | 10
R-ACA-014 | MODULO D RANURA EN PISO EXISTENTE PARA FORMAR CANAL DE 2X2" PARA CAPTAR AGUA PLUVIAL Y CONDUCIRLA A NIVEL INFERIOR, MATERILES ,MONO DE OBRA Y HERRAMIENTAS | ML | 9
MANTENIMIENTO DE DOMO, EDIFICIO D
DOMO-001 | RETIRO Y COLOCACION DE SILICON ESTRUCTURAL EN JUNTAS DE DOMOS EN AZOTEA DE EDIFICIO A. INCLUYE: RETIRO DE SILICON EXISTENTE, ISAJE DE MATERIAL DE HASTA 20.00 M DE ALTURA, Y COLOCACIÓN DE UNA NUEVO SELLO CON SILICÓN ESTRUCTURAL ULTRA GLAZE SSG4000, LIMPIEZA, MANO DE OBRA, HERRAMIENTA, MANIOBRAS Y TODO LO NECESARIO PARA SU CORRECTA EJECUCIÓN. | M2 | 162.78
DOMO-002 | SUMINISTRO Y COLOCACION DE TAPAS PARA LOUVER EN AZOTEA DE EDIFICIOS A, A BASE DE LÁMINA PINTRO C. 26 . CON DIMENSIONES DE 15X95CM. INCLUYE: ISAJE DE MATERIAL DE HASTA 20.00 M DE ALTURA, SELLO CON SILICÓN DE POLIURETANO, MANO DE OBRA, HERRAMIENTA Y TODO LO NECESARIO PARA SU CORRECTA EJECUCIÓN. | PZA | 5
IMPERMEABILIZANTE COCINA
IMPER-015 | COCINA - MANTENIMIENTO A IMPERMEABILIZANTE DE SISTEMA ACRILICO O PREFABRICADO EXISTENTE REALIZANDO RESOLDADO DE PUNTOS CRITICOS REFIERZO DE ÁREA CRITICAS 3% MAXIMO APLICACION DE DOS CAPAS DE IMPERMEABILIZANTE ACRILICO FIBRATADO DE 5 AÑOS INCLUYE: LIMPIEZA DE LA SUPERFICIE, MANO DE OBRA, EQUIPO DE SEGURIDAD, EQUIPO Y HERRAMIENTA. | M2 | 98.2875
REPARACIONES DE ACABADOS, COCINA
R-ACA-001 | MODULO COCINA - RETIRO DE PLAFON DAÑADO, INCLUYE ANDAMIOS, ELEVACIONES, ACARREOS, ALMACENAJE, EQUIPO, HERRAMIENTA Y MANO DE OBRA. | M2 | 9.19
R-ACA-005 | MODULO COCINA - SUMINISTRO Y APLICACION DE PINTURA VINILICA MARCA COMEX, LINEA VINIMEX LAVABLE SOBRE MUROS Y PLAFONES CON ACABADO LISO. INCLUYE: PREPARACION DE SUPERFICIE, UNA MANO DE SELLADOR Y DOS MANOS DE PINTURA, MATERIALES MENORES DE CONSUMO, ANDAMIOS PARA UNA ALTURA DE 0.00 A 15.00 M. MANO DE OBRA Y HERRAMIENTA. | M2 | 9.19
R-ACA-006 | MODULO COCINA - PLAFON FALSO DE TABLAROCA LISO, BASTIDOR GALVANIZADO A BASE DE CANALETA DE CARGA CAL-26 A CADA 90 CM. DE SEPARACION, CANAL LISTON DE 63.5 MM CAL-26 A CADA 60 CM. DE SEPARACION, COLGANTEO A ESTRUCTUAR CON ALAMBRE GALV. CAL-12 FIJO CON ANCLA Y BALAZO O SIMILAR, CON ALTURA DE COLGANTEO Y TERMINADO DE ACUERDO A EXISTENTE, INCLUYE ANDAMIOS, PLASTECIDO CON REDIMIX, LIJADO, MATERIALES, DESPERDICIOS, ELEVACIONES, ACARREOS, EQUIPO, HERRAMIENTA Y MANO DE OBRA. | M2 | 9.19
R-ACA-007 | PLAFON MODULAR DE 61 x 61CM MODELO SIMILAR AL EXISTENTE, CON SUSPENSION DE 15/16" COLOR BLANCO, INCLUYE MATERIALES, DESPERDICIOS, ANDAMIOS, FIJACION, COLGANTEO DE SUSPENSION, NIVELADO, RECORTES, AJUSTES, EQUIPO, HERRAMIENTA Y MANO DE OBRA. | M2 | 0
R-ACA-008 | RETIRO DE LUMINARIA EXISTENTE, INCLUYE ANDAMIOS, ELEVACIONES, ACARREOS, ALMACENAJE, EQUIPO, HERRAMIENTA Y MANO DE OBRA. | PZA | 0
R-ACA-009 | SUMINISTRO E INSTALACIÓN DE LÁMPARA DE 0.12x1.22M TIPO LINEAL MODELO ZION MARCA TECNOLITE. INCLUYE: SUMINISTRO, COLOCACIÓN, CONEXIÓN Y T.L.N.P.S.C.E. | PZA | 4
R-ACA-010 | SUMINISTRO E INSTALACIÓN DE LÁMPARA DE 0.61x0.61M TIPO PANEL MODELO DOMUS MARCA TECNOLITE. INCLUYE: SUMINISTRO, COLOCACIÓN, CONEXIÓN Y T.L.N.P.S.C.E. | PZA | 2
R-ACA-012 | SELLADO DE GRITAS EN MUROS CON SELLADOR ELASTICO DE POLIURETANO O SIMILAR, INC.MANO DE OBRA,MATERIALES, ELEVACIONES, EQUIPOS, HERRAMIENTAS Y MANO DE OBRA. | ML | 10
R-ACA-014 | RANURA EN PISO EXISTENTE PARA FORMAR CANAL DE 2X2" PARA CAPTAR AGUA PLUVIAL Y CONDUCIRLA A NIVEL INFERIOR, MATERILES ,MONO DE OBRA Y HERRAMIENTAS | ML | 36
MANTENIMIENTO DE DOMO, COCINA
DOMO-003 | RETIRO Y COLOCACION DE SILICON ESTRUCTURAL EN JUNTAS DE DOMO EN AZOTEA DE EDIFIO DE COCINA, CON UN ÁREA DE 87.54M2. INCLUYE: RETIRO DE SILICON EXISTENTE, ISAJE DE MATERIAL DE HASTA 10.00 M DE ALTURA, Y COLOCACIÓN DE UNA NUEVO SELLO CON SILICÓN ESTRUCTURAL ULTRA GLAZE SSG4000, LIMPIEZA, MANO DE OBRA, HERRAMIENTA, MANIOBRAS Y TODO LO NECESARIO PARA SU CORRECTA EJECUCIÓN. | M2 | 87.54
DOMO-004 | RETIRO Y COLOCACION DE UNA SECCION DE VIDRIO DE 90X90CM. CLARO DE 6MM. CON PELÍCULA DE SEGURIDAD. INCLUYE MANO DE OBRA, ISAJE, HERRAMIENTA Y EQUIPO NECESARIO. | PZA | 1
INSTITUTO DE CIENCIAS DE LA SALUD
IMPERMEABILIZANTE, 5a. ETAPA
IMPER-002 | RETIRO DE IMPERMEABILIZANTE EXISTENTE, INCLUYE, EQUIPO, ACARREOS VERTICALES Y HORIZONTALES, TIRO A BANCO DE CASCAJO INDICADO POR LA SUPERVISIÓN, EQUIPO DE SEGURIDAD, LIMPIEZA DEL ÁREA DE TRABAJO. P.U.O.T. | M2 | 1481.67
IMPER-003 | RENIVELACIÓN DE SUPERFICIE CON TERMINACIÓN LISA PARA RECIBIR IMPERMEABILIZANTE CON MORTERO CEMENTO ARENA 1:4 DE 4 CM DE ESPESOR PROMEDIO INCLUYE: LIMPIEZA DE LA SUPERFICIE CON CARDA, ADITIVO PARA UNIÓN DE MORTERO Y CONCRETO, SUPERVISIÓN Y MANO DE OBRA ESPECIALIZADA. P.U.O.T. | M2 | 90
IMPER-005 | ALISAMIENTO DE SUPERFICIE DE LA LOSA PARA RECIBIR IMPERMEABILIZANTE CON UNA CAPA DE ESTUCO PARA EXTERIOR Y FIBRAS DE REFUERZO DE 1 CM DE ESPESOR MÁXIMO INCLUYE LIMPIEZA DE LA SUPERFICIE CON CARDA, ADITIVO PARA UNIÓN DE ESTUCO Y CONCRETO, SUPERVISIÓN Y MANO DE OBRA ESPECIALIZADA. P.U.O.T. | M2 | 1391.67
IMPER-008 | SUMINISTRO Y COLOCACIÓN DE IMPERMEABILIZANTE 4 MM DE ESPESOR A BASE DE FIBRA POLIÉSTER DE 180 GR/M2, CUBIERTO POR AMBOS LADOS DE ASFALTO MODIFICADO SBS, ACABADO EN SU CARA INFERIOR CON PELÍCULA DE POLIETILENO Y CON GRAVILLA ESMALTADA A ALTA TEMPERATURA COLOR ROJO EN SU CARA SUPERIOR, 8 AÑOS DE GARANTÍA. TRASLAPE MÍNIMO DE 10 CM EN SENTIDO TRANSVERSAL Y LONGITUDINAL. INCLUYE: MANO DE OBRA, MATERIAL, EQUIPO DE SEGURIDAD, LIMPIEZA, INSTALACIÓN ESPECIALIZADA Y TODO LO NECESARIO PARA SU CORRECTA EJECUCIÓN P.U.O.T. | M2 | 1481.67
IMPER-009 | SELLADO DE PASO EN MURO/TRABE/LOSA PARA TUBERIAS, CON MORTERO CEMENTO ARENA 1-4 PARA RECIBIR IMPERMEABILIZANTE INCLUYE: RETIRO DE ESPUMA, SELLOS, MORTERIOS EXISTENTES, LIMPIEZA DE LA SUPERFICIE, SELLADO CON SELLADOR ELASTICO DE POLIURETANO, MANO DE OBRA, EQUIPO DE SEGURIDAD, DEPRESIACION DE EQUIPO Y HERRAMIENTA. | PZA | 8
IMPER-015 | MANTENIMIENTO A IMPERMEABILIZANTE DE SISTEMA ACRILICO O PREFABRICADO EXISTENTE REALIZANDO RESOLDADO DE PUNTOS CRITICOS REFIERZO DE ÁREA CRITICAS 3% MAXIMO APLICACION DE DOS CAPAS DE IMPERMEABILIZANTE ACRILICO FIBRATADO DE 5 AÑOS INCLUYE: LIMPIEZA DE LA SUPERFICIE, MANO DE OBRA, EQUIPO DE SEGURIDAD, EQUIPO Y HERRAMIENTA. | M2 | 2121.72
DOMOS, 4a. ETAPA
DOM-01 | D-01 DESMANTELAMIENTO Y RETIRO DE DOMO CIRCULAR EXISTENTE DE 9.40M DE DIAMETRO EN FORMA DE PIRAMIDE DE 12 LADOS A 4M DE ALTURA. INCLUYE: RETIRO DE PILICARBONATO, REFUERZO, HERRAJES Y ELEMENTOS DE FIJACION, MANO DE OBRA Y HERRAMIENTA. | PZA | 2
DOM-02 | D-02 DESMANTELAMIENTO Y RETIRO DE DOMO RECTANGULAR EXISTENTE DE 2.20 X 18.50M EN FORMA DE ARCO A 4M DE ALTURA. INCLUYE: RETIRO DE PILICARBONATO, REFUERZO, HERRAJES Y ELEMENTOS DE FIJACION, MANO DE OBRA Y HERRAMIENTA. | PZA | 1
DOM-04 | D-01 SUMINISTRO E INSTALACION DE ESTRUCTURA METALICA DE 9.40M DE DIAMETRO EN FORMA DE PIRAMIDE DE 10 LADOS A BASE DE UNA CAMA DE PERFIL DE 2x2 CAL 14 , ESTRUCTURA DE SOPORTE DE 2x2 CAL 14, BASES DE 2x2 CAL 14, SOPORTERIA LATERAL DE 2x1 CAL 18 PARA SOPORTAR EL PANEL, INCLUYE: ELEMENTOS DE FIJACIÓN, MANO DE OBRA, PINTURA CON CROMATO DE ZINC COMO BASE, ESMALTE EN ACABADO, SOLDADURA, MATERIALES MENORES, EQUIPO Y TODOS LOS ELEMENTOS PARA SU CORRECTA FIJACION Y ESTABILIDAD. | PZA | 2
DOM-05 | D-02 SUMINISTRO E INSTALACION DE ESTRUCTURA METALICA DE 3.10 X 18.50M A BASE DE UNA CAMA DE PERFIL DE 2x2 CAL 14 , ESTRUCTURA DE SOPORTE DE 4x2 CAL 14, BASES DE 2x2 CAL 14, SOPORTERIA LATERAL DE 2x1 CAL 18 PARA SOPORTAR EL PANEL, INCLUYE: ELEMENTOS DE FIJACIÓN, MANO DE OBRA, PINTURA CON CROMATO DE ZINC COMO BASE, ESMALTE EN ACABADO, SOLDADURA, MATERIALES MENORES, EQUIPO Y TODOS LOS ELEMENTOS PARA SU CORRECTA FIJACION Y ESTABILIDAD. | PZA | 1
DOM-07 | D-01 DOMO PLANO DE 9.40M DE DIAMETRO EN FORMA DE PIRAMIDE DE 10 LADOS SOBRE ESTRUCTURA FABRICADA EN OBRA. INCLUYE: CUBIERTA DE POLICARBONATO DE 8MM DE ESPESOR DE SISTEMA DANPALON COLOR REFLECTA GRAY, HERRAJES Y ELEMENTOS DE FIJACIÓN, SELLADO PERIMETRAL CON PANEL DE ALUMINIO, MATERIALES, MANO DE OBRA, HERRAMIENTA, EQUIPO Y TODOS LOS ELEMENTOS PARA SU CORRECTA FIJACION Y ESTABILIDAD, P.U.O.T. | PZA | 2
DOM-08 | D-02 DOMO PLANO DE 3.10 X 18.50M EN FORMA RECTANGULAR SOBRE ESTRUCTURA FABRICADA EN OBRA. INCLUYE: CUBIERTA DE POLICARBONATO DE 8MM DE ESPESOR DE SISTEMA DANPALON COLOR REFLECTA GRAY, HERRAJES Y ELEMENTOS DE FIJACIÓN, SELLADO PERIMETRAL CON PANEL DE ALUMINIO, MATERIALES, MANO DE OBRA, HERRAMIENTA, EQUIPO Y TODOS LOS ELEMENTOS PARA SU CORRECTA FIJACION Y ESTABILIDAD, P.U.O.T. | PZA | 1
DOM-10 | SUMINISTRO Y APLICACIÓN DE IMPERMEABILIZANTE ACRILICO CON MEMBRANA DE REFUERZO EN PRETIL Y LOSAS, REALIZANDO RESANADO DE MUROS CON MORTERO CEMENTO-ARENA 1:4 , INCLUYE: MATERIALES Y MANO DE OBRA Y HERRAMIENTA | M2 | 25
DOM-11 | SUMINISTRO Y APLICACIÓN DE PINTURA ACRILICA EN TRABES Y LOSAS, REALIZANDO RESANADO DE MUROS CON MORTERO CEMENTO-ARENA 1:4 Y APLICACIÓN DE PRIMER ANTES DE RECIBIR LA PINTURA, INCLUYE: MATERIALES Y MANO DE OBRA Y HERRAMIENTA | M2 | 25
CANCELERIA, 4a. ETAPA
ALU-01 | CAMBIO DE SELLOS EN CANCELERIA DE ALUMINIO DE 3.28 X 7.72 M REALIZANDO RETIRO DE SELLOS Y SILICON EXISTENTES Y COLOCACION DE NUEVOS, INCLUYE: LIMPIEZA DE ALUMINIO Y CRISTALES, MATERIALES Y MANO DE OBRA Y HERRAMIENTA | PZA | 1
ALU-02 | CAMBIO DE SELLOS EN CANCELERIA DE ALUMINIO DE 2.00 X 1.83 M REALIZANDO RETIRO DE SELLOS Y SILICON EXISTENTES Y COLOCACION DE NUEVOS, INCLUYE: LIMPIEZA DE ALUMINIO Y CRISTALES, MATERIALES Y MANO DE OBRA Y HERRAMIENTA | PZA | 3
ALU-03 | CAMBIO DE SELLOS EN CANCELERIA DE ALUMINIO DE 4.90 X 6.00 M REALIZANDO RETIRO DE SELLOS Y SILICON EXISTENTES Y COLOCACION DE NUEVOS, INCLUYE: LIMPIEZA DE ALUMINIO Y CRISTALES, MATERIALES Y MANO DE OBRA Y HERRAMIENTA | PZA | 1
ALU-04 | CAMBIO DE SELLOS EN CANCELERIA DE ALUMINIO DE 2.52 X 7.40 M REALIZANDO RETIRO DE SELLOS Y SILICON EXISTENTES Y COLOCACION DE NUEVOS, INCLUYE: LIMPIEZA DE ALUMINIO Y CRISTALES, MATERIALES Y MANO DE OBRA Y HERRAMIENTA | PZA | 2
ALU-05 | CAMBIO DE SELLOS EN CANCELERIA DE ALUMINIO DE 4.90 X 3.30 M REALIZANDO RETIRO DE SELLOS Y SILICON EXISTENTES Y COLOCACION DE NUEVOS, INCLUYE: LIMPIEZA DE ALUMINIO Y CRISTALES, MATERIALES Y MANO DE OBRA Y HERRAMIENTA | PZA | 1
ALU-05 | CAMBIO DE BISAGRAS HIDRAULICAS Y HERRAJES A PUERTA DE CRISTAL TEMPLADO DE 2.50 X 0.99 M REALIZANDO RETIRO DE BISAGRAS Y HERRAJES Y COLOCACION DE NUEVOS, INCLUYE: LIMPIEZA DE ALUMINIO Y CRISTALES, AJUSTES DE ALBAÑILERIA, MATERIALES Y MANO DE OBRA Y HERRAMIENTA | PZA | 2
ELECTRICO, 4a. ETAPA
ELE-01 | REHABILITADO DE SISTEMA ELECTRICO Y SERVICIO DE REGULADOR DE VOLTAJE, INCLUYE: CAMBIO DE PARTES NECESARIAS, CABLEADO Y PROTECCIONES, MATERIALES Y MANO DE OBRA Y HERRAMIENTA | PZA | 1
IMPERMEABILIZANTE, AUDITORIO
IMPER-001 | MANIOBRA PARA DESMONTAJE Y REINSTALACIÓN DE SISTEMA DE AIRE ACONDICIONADO EN AZOTEA A LUGAR AUTORIZADO POR LA SUPERVISIÓN, DE HASTA 100 KG DE PESO MÁXIMO Y NO MAYOR DE 30 M DE DISTANCIA, CON MEDIOS MANUALES, CARGA MANUAL SOBRE AZOTEA. EL PRECIO INCLUYE EL DESMONTAJE DE LOS ACCESORIOS, RETIRO Y TRASLADO, MATERIALES, MANO DE OBRA, EQUIPO Y HERRAMIENTA. | PZA | 1
IMPER-002 | RETIRO DE IMPERMEABILIZANTE EXISTENTE, INCLUYE, EQUIPO, ACARREOS VERTICALES Y HORIZONTALES, TIRO A BANCO DE CASCAJO INDICADO POR LA SUPERVISIÓN, EQUIPO DE SEGURIDAD, LIMPIEZA DEL ÁREA DE TRABAJO. P.U.O.T. | M2 | 68.77
IMPER-005 | ALISAMIENTO DE SUPERFICIE DE LA LOSA PARA RECIBIR IMPERMEABILIZANTE CON UNA CAPA DE ESTUCO PARA EXTERIOR Y FIBRAS DE REFUERZO DE 1 CM DE ESPESOR MÁXIMO INCLUYE LIMPIEZA DE LA SUPERFICIE CON CARDA, ADITIVO PARA UNIÓN DE ESTUCO Y CONCRETO, SUPERVISIÓN Y MANO DE OBRA ESPECIALIZADA. P.U.O.T. | M2 | 68.77
IMPER-006 | REPARACIÓN DE PRETILES REALIZANDO APLICACIÓN DE ESTUCO PARA EXTERIOR CON REFUERZO DE FIBRAS DE 7 MM DE ESPESOR INCLUYE LIMPIEZA DE LA SUPERFICIE CON CARDA, ADITIVO PARA UNIÓN DE MORTERO Y CONCRETO, SUPERVISIÓN Y MANO DE OBRA ESPECIALIZADA. P.U.O.T. | M2 | 62.82
IMPER-007 | SUMINISTRO Y COLOCACIÓN DE IMPERMEABILIZANTE Y AISLANTE TÉRMICO CON FIBRAS QUÍMICAS COLOR BLANCO, 8 AÑOS DE GARANTÍA. INCLUYE: MANO DE OBRA, MATERIAL, EQUIPO DE SEGURIDAD, LIMPIEZA, INSTALACIÓN ESPECIALIZADA Y TODO LO NECESARIO PARA SU CORRECTA EJECUCIÓN P.U.O.T. | M2 | 62.82
IMPER-008 | SUMINISTRO Y COLOCACIÓN DE IMPERMEABILIZANTE 4 MM DE ESPESOR A BASE DE FIBRA POLIÉSTER DE 180 GR/M2, CUBIERTO POR AMBOS LADOS DE ASFALTO MODIFICADO SBS, ACABADO EN SU CARA INFERIOR CON PELÍCULA DE POLIETILENO Y CON GRAVILLA ESMALTADA A ALTA TEMPERATURA COLOR ROJO EN SU CARA SUPERIOR, 8 AÑOS DE GARANTÍA. TRASLAPE MÍNIMO DE 10 CM EN SENTIDO TRANSVERSAL Y LONGITUDINAL. INCLUYE: MANO DE OBRA, MATERIAL, EQUIPO DE SEGURIDAD, LIMPIEZA, INSTALACIÓN ESPECIALIZADA Y TODO LO NECESARIO PARA SU CORRECTA EJECUCIÓN P.U.O.T. | M2 | 68.77
IMPER-009 | SELLADO DE PASO EN MURO/TRABE/LOSA PARA TUBERIAS, CON MORTERO CEMENTO ARENA 1-4 PARA RECIBIR IMPERMEABILIZANTE INCLUYE: RETIRO DE ESPUMA, SELLOS, MORTERIOS EXISTENTES, LIMPIEZA DE LA SUPERFICIE, SELLADO CON SELLADOR ELASTICO DE POLIURETANO, MANO DE OBRA, EQUIPO DE SEGURIDAD, DEPRESIACION DE EQUIPO Y HERRAMIENTA. | PZA | 1
REPARACIONES DE ACABADOS, AUDITORIO
R-ACA-001 | RETIRO DE PLAFON DAÑADO, INCLUYE ANDAMIOS, ELEVACIONES, ACARREOS, ALMACENAJE, EQUIPO, HERRAMIENTA Y MANO DE OBRA. | M2 | 27.84
R-ACA-005 | SUMINISTRO Y APLICACION DE PINTURA VINILICA MARCA COMEX, LINEA VINIMEX LAVABLE SOBRE MUROS Y PLAFONES CON ACABADO LISO. INCLUYE: PREPARACION DE SUPERFICIE, UNA MANO DE SELLADOR Y DOS MANOS DE PINTURA, MATERIALES MENORES DE CONSUMO, ANDAMIOS PARA UNA ALTURA DE 0.00 A 15.00 M. MANO DE OBRA Y HERRAMIENTA. | M2 | 27.84
R-ACA-006 | PLAFON FALSO DE TABLAROCA LISO, BASTIDOR GALVANIZADO A BASE DE CANALETA DE CARGA CAL-26 A CADA 90 CM. DE SEPARACION, CANAL LISTON DE 63.5 MM CAL-26 A CADA 60 CM. DE SEPARACION, COLGANTEO A ESTRUCTUAR CON ALAMBRE GALV. CAL-12 FIJO CON ANCLA Y BALAZO O SIMILAR, CON ALTURA DE COLGANTEO Y TERMINADO DE ACUERDO A EXISTENTE, INCLUYE ANDAMIOS, PLASTECIDO CON REDIMIX, LIJADO, MATERIALES, DESPERDICIOS, ELEVACIONES, ACARREOS, EQUIPO, HERRAMIENTA Y MANO DE OBRA. | M2 | 27.84
MANTENIMIENTO DE CUBIERTA, AUDITORIO
1 | RETIRO Y COLOCACIÓN DE SILICON A BASE POLIURETANO EN BROCA PIJA EXISTENTE EN CUBIERTA A BASE DE LAMINAS EN AZOTEA DE EDIFICIOS DE PISCINA INCLUYE: RETIRO DE SILICON EXISTENTE, ISAJE Y COLOCACIÓN DE UNA NUEVO SELLO CON SILICÓN DE POLIURETANO Y PACHE PIZEEL&SEAL DE 10X10CM. LIMPIEZA, MANO DE OBRA, HERRAMIENTA, MANIOBRAS Y TODO LO NECESARIO PARA SU CORRECTA EJECUCIÓN. | M2 | 36.41
2 | MANTENIMIENTO A CANALONES Y FLASHING EXISTENTES A BASE DE RETIRO DE SELLO EXISTENTE Y SELLADO NUEVO CON SILICÓN DE POLIURETANO EN UNIONES Y BAJADAS PLUVIALES. INCLUYE MANO DE OBRA, ANDAMIOS, ISAJES, MATERIAL Y HERRAMIENTA. | ML | 216.38
INSTITUTO DE CIENCIAS SOCIALES Y HUMANIDADES
IMPERMEABILIZANTE,MÓDULO IV
IMPER-007 | SUMINISTRO Y COLOCACIÓN DE IMPERMEABILIZANTE Y AISLANTE TÉRMICO CON FIBRAS QUÍMICAS COLOR BLANCO, 8 AÑOS DE GARANTÍA. INCLUYE: MANO DE OBRA, MATERIAL, EQUIPO DE SEGURIDAD, LIMPIEZA, INSTALACIÓN ESPECIALIZADA Y TODO LO NECESARIO PARA SU CORRECTA EJECUCIÓN P.U.O.T. | M2 | 1275.14
IMPER-015 | MANTENIMIENTO A IMPERMEABILIZANTE DE SISTEMA ACRILICO O PREFABRICADO EXISTENTE REALIZANDO RESOLDADO DE PUNTOS CRITICOS REFIERZO DE ÁREA CRITICAS 3% MAXIMO APLICACION DE DOS CAPAS DE IMPERMEABILIZANTE ACRILICO FIBRATADO DE 5 AÑOS INCLUYE: LIMPIEZA DE LA SUPERFICIE, MANO DE OBRA, EQUIPO DE SEGURIDAD, EQUIPO Y HERRAMIENTA. | M2 | 689.91
IMPERMEABILIZANTE, BIBLIOTECA
1 | LIMPIEZA Y RETIRO DE IMPERMEABILIZANTE PREFABRICADO EXISTENTE EN MAL ESTADO, MEDIANTE PALAS, ESPÁTULAS Y CUÑAS, RETIRO DE DESPERDICIO FUERA DE LA OBRA. INCLUYE: EQUIPO, HERRAMIENTAS Y MANO DE OBRA. | M2 | 634.18
2 | SUMINISTRO Y APLICACIÓN DE IMPERMEABILIZANTE PREFABRICADO POLIÉSTER DE 4.00 MM ACABADO CON GRAVILLA EN COLOR ROJO TERRACOTA, 180 GR/M2 INCLUYE: LIMPIEZA Y PREPARACIÓN DE LA SUPERFICIE, SELLADO CON PRIMARIO ADHERENTE ASFALTICO, CALAFATEO DE FISURAS EXISTENTES CON CEMENTO PLÁSTICO EN B.A.P. Y PUNTOS CRÍTICOS, APLICACIÓN POR MEDIO DE TERMOFUSION CON SOPLETE, TRASLAPES DE 10 CMS, EQUIPO, HERRAMIENTA, MATERIAL Y MANO DE OBRA. | M | 634.18
3 | SUMINISTRO Y COLOCACIÓN DE BOTA AGUAS A BASE DE LAMINA GALVANIZADO CALIBRE 28 DE 5.10 X 1.00 MTS DE LONGITUD PARA PROTEGER MURO Y DE CANAL DE RECOLECCIÓN DE AGUA PLUVIAL, SEGÚN DISEÑO DE 0.60 CMS DE ALTO Y 40 CMS DE ANCHO, COLOCADO SOBRE LOSA DE CONCRETO Y MURO DE CONCRETO, UNIDO A CANAL EXISTENTE SELLADO PERIMETRAL DE AMBOS LAMINAS SOBRE LOSA DE AZOTEA, INCLUYE: MANO DE OBRA, HERRAMIENTA Y EQUIPO. | M | 5.1
4 | SUMINISTRO Y APLICACIÓN DE ACRÍLICO A DOS MANOS EN PRETILES INCLUYE: MATERIAL, MANO DE OBRA, ELEVACIÓN DE MATERIAL, HERRAMIENTA Y EQUIPO. | M2 | 105.74
5 | FALSO PLAFON CORRIDO DE TABLAROCA. INCLUYE: TRAZO Y NIVELACION, HABILITADO DE ESTRUCTURA RETICULAR CON PERFILES GALVANIZADOS A BASE DE CANALETA DE CARGA DE 38 MM. CALIBRE 22 A CADA 1.22 M., COLGANTEADO CON ALAMBRE GALVANIZADO DEL NO.12 A CADA 0.90 M. Y PERPENDICULARES DE CANAL LISTON CALIBRE 20 A CADA 40.6 CM., FIJO AL CANAL DE CARGA CON ALAMBRE GALVANIZADO DEL NO. 16 O 2 TORNILLOS TEK PLANO POR CADA INTERSECCION, SUPERFICIE A BASE DE PANELES DE YESO FIJO A CANAL LISTON CON TORNILLOS AUTORROSCABLES TIPO “S-1ʺ DE 1ʺ 1/4” A CADA 30 CM., CALAFATEO DE JUNTAS CON MORTERO PLÁSTICO COMPUESTO Y CINTA DE REFUERZO PARA JUNTAS, EMPLASTECIDO DE TODA LA SUPERFICIE, ACARREO Y ELEVACION DE TODOS LOS MATERIALES HASTA EL LUGAR DE SU UTILIZACION, FLETES, DESARROLLO DE LOS TRABAJOS A CUALQUIER NIVEL, ANDAMIOS, TRATAMIENTO DE JUNTAS CON OTRO MATERIAL, REMATE A MURO, DESPERDICIOS, LIMPIEZA Y RETIRO DE SOBRANTE FUERA DE OBRA, SUMINISTRO DE MATERIALES, MANO DE OBRA, HERRAMIENTA, EQUIPO. | M | 5.82
6 | PINTURA VINÍLICA LAVABLE EN MUROS, COLUMNA EN TRABES Y PLAFÓN, TRABES INCLUYE: PREPARACIÓN DE SUPERFICIE, REBABEADO Y PASTE NECESARIO, I NCLUYE: ZOCLOS, SUMINISTRO Y APLICACIÓN. | M2 | 13.1
7 | SUMINISTRO Y APLICACIÓN DE REPELENTE DE AGUA Y TRATAMIENTO ANTIMUSGO SIKAGUARD-70 4 AÑOS DE GARANTIA INCLUYE: COLOCACION DE ANDAMIOS, HERRAMIENTA, EQUIPO, MANO DE OBRA. | M2 | 128.65
IMPERMEABILIZANTE, HEMEROTECA
8 | LIMPIEZA Y RETIRO DE IMPERMEABILIZANTE PREFABRICADO EXISTENTE EN MAL ESTADO, MEDIANTE PALAS, ESPÁTULAS Y CUÑAS, RETIRO DE DESPERDICIO FUERA DE LA OBRA. INCLUYE: EQUIPO, HERRAMIENTAS Y MANO DE OBRA. | M2 | 413
9 | SUMINISTRO Y APLICACIÓN DE IMPERMEABILIZANTE PREFABRICADO POLIÉSTER DE 4.00 MM ACABADO CON GRAVILLA EN COLOR ROJO TERRACOTA, 180 GR/M2 INCLUYE: LIMPIEZA Y PREPARACIÓN DE LA SUPERFICIE, SELLADO CON PRIMARIO ADHERENTE ASFALTICO, CALAFATEO DE FISURAS EXISTENTES CON CEMENTO PLÁSTICO EN B.A.P. Y PUNTOS CRÍTICOS, APLICACIÓN POR MEDIO DE TERMOFUSION CON SOPLETE, TRASLAPES DE 10 CMS, EQUIPO, HERRAMIENTA, MATERIAL Y MANO DE OBRA. | M | 413
10 | SUMINISTRO Y APLICACIÓN DE ACRÍLICO A DOS MANOS EN PRETILES INCLUYE: MATERIAL, MANO DE OBRA, ELEVACIÓN DE MATERIAL, HERRAMIENTA Y EQUIPO. | M2 | 102.2
PRELIMINARES, SOCAVÓN
1 | TRAZO Y NIVELACIÓN DE PLAZAS, ANDADORES, BANQUETAS Y PAVIMENTOS. PRIMEROS 10,000 M2 | M2 | 143
2 | CORTE CON CORTADORA DE DISCO EN PAVIMENTO ASFALTICO (10 CM. DE PROFUNDIDAD) | M | 28.22
3 | DEMOLICIÓN CON MÁQUINA DE PAVIMENTO ASFÁLTICO | M2 | 143
4 | DEMOLICIÓN DE ESTRUCTURA DE CONCRETO A MANO INCLUYE: RETIRO DEL MATERIAL PRODUCTO DE LAS DEMOLICIONES A UNA DISTANCIA DE 20 MTS. | M3 | 0.39
5 | EXCAVACIÓN EN CAJA POR MEDIOS MECÁNICOS TODAS LAS ZONAS MATERIAL SECO TIPO II-A | M3 | 314.6
6 | ACARREO EN CAMIÓN DE MATERIAL MIXTO. PRIMER KILOMETRO, CARGA MECÁNICA | M3 | 329.29
7 | ACARREO EN CAMIÓN DE MATERIAL MIXTO. KILOMETRO SUBSECUENTE, ZONA URBANA | M3/Km | 3292.9
TERRACERIAS Y PAVIMENTOS, SOCAVÓN
8 | COMPACTACIÓN DE TERRENO NATURAL EN CAPAS DE 20 CMS. DE ESPESOR POR MEDIOS MECÁNICOS. | M2 | 143
9 | SUMINISTRO, COLOCACIÓN Y COMPACTACIÓN DE MATERIAL PRODUCTO DE BANCO PARA LA FORMACIÓN DE LA CAPA SUBRASANTE, DE ESPESOR DE 20 CM. COMPACTADOS AL 100 % DE SU P.V.S.M. EL MATERIAL DEBERÁ CUMPLIR CON LAS NORMAS DE LA S.C.T., INCLUYE: HERRAMIENTA, MAQUINARIA Y T.N.C.E. | M3 | 269.15
10 | BASE HIDRÁULICA CON MATERIAL QUE CUMPLA CON LAS NORMAS VIGENTES DE LA S.C.T., COMPACTADO AL 100 % DE SU P.V.S.M. (P.V.S.M. COMPRENDIDO ENTRE 1,850 A 1,950 KG/CM3), INCLUYE AGUA, INCORPORACION, SUMINISTRO DE MATERIALES, MANO DE OBRA, MAQUINARIA, EQUIPO Y HERRAMIENTA (3.01.03.073.3.01.03.074), (NO INCLUYEN LOS ACARREOS DEL MATERIAL DEL BANCO THOMÉ A LA OBRA) | M3 | 22.2
11 | ACARREO EN CAMIÓN DE MATERIAL MIXTO. PRIMER KILOMETRO, CARGA MECÁNICA | M3 | 22.2
12 | ACARREO EN CAMIÓN DE MATERIAL MIXTO. KILOMETRO SUBSECUENTE, ZONA URBANA | M3/Km | 710.4
13 | RIEGO DE IMPREGNACIÓN CON EMULSIÓN ASFÁLTICA DE TIPO ECI-60 A RAZÓN DE 1.5 LT/M2. INCLUYE: BARRIDO, SUMINISTRO DE MATERIALES, MANO DE OBRA, EQUIPO, MAQUINARIA, HERRAMIENTAS MATERIALES EN OBRA Y ACARREOS (P.U.O.T.) | Lt | 166.5
14 | POREO CON ARENA PARA PROTECCIÓN DE EMULSIÓN | M2 | 111
15 | SUMINISTRO Y COLOCACIÓN DE MEZCLA ASFÁLTICA 0.05 CM. DE ESPESOR EN CALIENTE CON AGREGADOS EN 3/4 A FINOS DE 0.03 MTS DE ESPESOR COMPACTO APLICADO A MANO INCLUYE: RIEGO DE EMULSIÓN ASFÁLTICA, ACARREO DE LA PLANTA DE ASFALTO A LA OBRA, MANO DE OBRA Y HERRAMIENTA. | M2 | 105
16 | ACARREO EN CAMIÓN DE MATERIAL MIXTO. PRIMER KILOMETRO, CARGA MECÁNICA | M3 | 5.25
17 | ACARREO EN CAMIÓN DE MATERIAL MIXTO. KILOMETRO SUBSECUENTE, ZONA URBANA | M3/Km | 236.25
18 | CONSTRUCCIÓN DE DENTELLÓN TRANSVERSAL PARA CONFINAMIENTO DE LA ESTRUCTURA DE PAVIMENTOS. DE CONCRETO F´C=200 KG/CM2. SECCIÓN 10 CM. CORONA X 15 CM. DE BASE X 30 CM. ALTO INCLUYE TRAZO, EXCAVACIÓN, RELLENO, CIMBRA, SUMINISTROS, TODOS LOS ACARREOS NECESARIOS, DESPERDICIOS, PREPARACIÓN Y TODOS LOS MATERIALES PARA SU CONSTRUCCIÓN. (BOCACALLES) | M | 15
19 | SUMINISTRO Y APLICACIÓN DE PINTURA TIPO TRAFICO MCA. COMEX COLOR BLANCO EN GUARNICIONES DE 35 CM. DE DESARROLLO. INCLUYE LIMPIEZA Y DESPERDICIOS. MATERIALES, MANO DE OBRA Y HERRAMIENTA. | M | 15
20 | LÍNEA BLANCA DE 10 CM DE ANCHO HECHA A MANO PINTURA TIPO TRANSITO MCA. COMEX COLOR AMARILLA O BLANCO. | M | 15
OBRA DE DRENAJE, SOCAVÓN
16 | PLANTILLA DE CONCRETO DE 5 CM. DE ESPESOR F’C= 100 KG/CM2 AGREGADO DE 20 MM. REVENDIMIENTO DE 8 A 10 CM. ACARREO HORIZONTAL INCLUYE: PREPARACIÓN DE LA SUPERFICIE, NIVELACIÓN, MAESTREADO Y COLADO. | M2 | 12
17 | MURO DE PIEDRA BRASA ACABADO COMÚN ASENTADO CON MORTERO CEMENTO-ARENA 1:3 | M3 | 31.5
18 | CAMA DE ARENA DE 10 CM. DE ESPESOR PARA TENDIDO DE TUBERÍA INCLUYE: MANO DE OBRA Y HERRAMIENTA. | M3 | 0.64
19 | SUMINISTRO Y TENDIDO DE TUBO PVC HIDRÁULICO C/C Y ANILLO DE 10” INCLUYE: CONEXIONES MANO DE OBRA Y PRUEBAS. REMATES EN REGISTROS | M | 16
20 | PISO PARA PAVIMENTO DE CONCRETO HIDRÁULICO HECHO EN OBRA F´C= 150 KG/CM2 DE 10 CM. DE ESPESOR, ACABADO PULIDO RAYADO, CON VOLTEADOR EN PERÍMETRO, CUADROS DE 3.00 X 3.00 M., INCLUYE: ELABORACIÓN DE CONCRETO, CIMBRA METÁLICA A LA ALTURA DEL ESPESOR DE LA LOSA, DESCIMBRADO, ACARREOS DE MATERIAL PARA ELABORAR CONCRETO, LIMPIEZA FINAL DE OBRA, MATERIALES, MANO DE OBRA Y HERRAMIENTA. (P.U.O.T) | M2 | 5.36
21 | CONSTRUCCIÓN DE DENTELLÓN TRANSVERSAL PARA CONFINAMIENTO DE LA ESTRUCTURA DE PAVIMENTOS. DE CONCRETO F´C=200 KG/CM2. SECCIÓN 10 CM. CORONA X 15 CM. DE BASE X 30 CM. ALTO INCLUYE TRAZO, EXCAVACIÓN, RELLENO, CIMBRA, SUMINISTROS, TODOS LOS ACARREOS NECESARIOS, DESPERDICIOS, PREPARACIÓN Y TODOS LOS MATERIALES PARA SU CONSTRUCCIÓN. (BOCACALLES) | M | 8.44
22 | CONSTRUCCIÓN DE LAVADERO EN VIALIDAD PARA DESALOJO DE AGUAS PLUVIALES DE F´C= 200 KG/CM2, 1.50 M DE DESARROLLO Y 2.50 M DE LARGO CON LOSA DE CONCRETO HIDRÁULICO DE 10 CM DE ESPESOR Y MALLA ELECTRO SOLDADA 6-6/10-10 | Pza | 1
ESCUELA SUPERIOR DE ACTOPAN
IMPERMEABILIZANTE
IMPER-002 | RETIRO DE IMPERMEABILIZANTE EXISTENTE, INCLUYE, EQUIPO, ACARREOS VERTICALES Y HORIZONTALES, TIRO A BANCO DE CASCAJO INDICADO POR LA SUPERVISIÓN, EQUIPO DE SEGURIDAD, LIMPIEZA DEL ÁREA DE TRABAJO. P.U.O.T. | M2 | 682.36
IMPER-005 | ALISAMIENTO DE SUPERFICIE DE LA LOSA PARA RECIBIR IMPERMEABILIZANTE CON UNA CAPA DE ESTUCO PARA EXTERIOR Y FIBRAS DE REFUERZO DE 1 CM DE ESPESOR MÁXIMO INCLUYE LIMPIEZA DE LA SUPERFICIE CON CARDA, ADITIVO PARA UNIÓN DE ESTUCO Y CONCRETO, SUPERVISIÓN Y MANO DE OBRA ESPECIALIZADA. P.U.O.T. | M2 | 682.36
IMPER-008 | SUMINISTRO Y COLOCACIÓN DE IMPERMEABILIZANTE 4 MM DE ESPESOR A BASE DE FIBRA POLIÉSTER DE 180 GR/M2, CUBIERTO POR AMBOS LADOS DE ASFALTO MODIFICADO SBS, ACABADO EN SU CARA INFERIOR CON PELÍCULA DE POLIETILENO Y CON GRAVILLA ESMALTADA A ALTA TEMPERATURA COLOR ROJO EN SU CARA SUPERIOR, 8 AÑOS DE GARANTÍA. TRASLAPE MÍNIMO DE 10 CM EN SENTIDO TRANSVERSAL Y LONGITUDINAL. INCLUYE: MANO DE OBRA, MATERIAL, EQUIPO DE SEGURIDAD, LIMPIEZA, INSTALACIÓN ESPECIALIZADA Y TODO LO NECESARIO PARA SU CORRECTA EJECUCIÓN P.U.O.T. | M2 | 682.36
IMPER-010 | BAJADA DE AGUA PLUVIAL CON TUBO DE PVC SANITARIO DE 4" (100 mm), INCLUYE: CODOS DE 4" x 90° COPLES Y HASTA 9.00 m DE TUBO DE PVC DE 4", FIJACION CON ABRAZADERAS Y UNICANAL, MANO DE OBRA, EQUIPO DE SEGURIDAD, EQUIPO Y HERRAMIENTA. | PZA | 4
IMPER-012 | ENTORTADO CON AUTONIVELANTE PARA DAR PENDIENTE ESPESOR PROMEDIO 5CM, MANO DE OBRA, EQUIPO DE SEGURIDAD, EQUIPO Y HERRAMIENTA. | M2 | 528.9
IMPER-015 | MANTENIMIENTO A IMPERMEABILIZANTE DE SISTEMA ACRILICO O PREFABRICADO EXISTENTE REALIZANDO RESOLDADO DE PUNTOS CRITICOS REFIERZO DE ÁREA CRITICAS 3% MAXIMO APLICACION DE DOS CAPAS DE IMPERMEABILIZANTE ACRILICO FIBRATADO DE 5 AÑOS INCLUYE: LIMPIEZA DE LA SUPERFICIE, MANO DE OBRA, EQUIPO DE SEGURIDAD, EQUIPO Y HERRAMIENTA. | M2 | 528.9
REPARACIONES DE ACABADOS
R-ACA-001 | RETIRO DE PLAFON DAÑADO, INCLUYE ANDAMIOS, ELEVACIONES, ACARREOS, ALMACENAJE, EQUIPO, HERRAMIENTA Y MANO DE OBRA. | M2 | 75.34
R-ACA-005 | SUMINISTRO Y APLICACION DE PINTURA VINILICA MARCA COMEX, LINEA VINIMEX LAVABLE SOBRE MUROS Y PLAFONES CON ACABADO LISO. INCLUYE: PREPARACION DE SUPERFICIE, UNA MANO DE SELLADOR Y DOS MANOS DE PINTURA, MATERIALES MENORES DE CONSUMO, ANDAMIOS PARA UNA ALTURA DE 0.00 A 15.00 M. MANO DE OBRA Y HERRAMIENTA. | M2 | 616.74
R-ACA-006 | PLAFON FALSO DE TABLAROCA LISO, BASTIDOR GALVANIZADO A BASE DE CANALETA DE CARGA CAL-26 A CADA 90 CM. DE SEPARACION, CANAL LISTON DE 63.5 MM CAL-26 A CADA 60 CM. DE SEPARACION, COLGANTEO A ESTRUCTUAR CON ALAMBRE GALV. CAL-12 FIJO CON ANCLA Y BALAZO O SIMILAR, CON ALTURA DE COLGANTEO Y TERMINADO DE ACUERDO A EXISTENTE, INCLUYE ANDAMIOS, PLASTECIDO CON REDIMIX, LIJADO, MATERIALES, DESPERDICIOS, ELEVACIONES, ACARREOS, EQUIPO, HERRAMIENTA Y MANO DE OBRA. | M2 | 75.34
R-ACA-008 | RETIRO DE LUMINARIA EXISTENTE, INCLUYE ANDAMIOS, ELEVACIONES, ACARREOS, ALMACENAJE, EQUIPO, HERRAMIENTA Y MANO DE OBRA. | PZA | 7
R-ACA-011 | SUMINISTRO E INSTALACIÓN DE LÁMPARA DE 0.61x1.22M TIPO PANEL MODELO 24FP4740C MARCA EATON. INCLUYE: SUMINISTRO, COLOCACIÓN, CONEXIÓN Y T.L.N.P.S.C.E. | PZA | 7
R-ACA-013 | REPARACION EN PLAFON EN LOSA DE CONCRETO, RETIRO DE MATERIAL DAÑADO Y COLOCACION DE CAPA DE YESO , INCLUYE: MATERIALES, MANO DE OBRA, RETIRO DEL MATERIAL PRODUCTO DE LA REPARACION Y TODO LO NECESARIO PARA SU CORRECTA INSTALACION | M2 | 158.4
ESCUELA SUPERIOR DE CIUDAD SAHAGÚN
IMPERMEABILIZANTE
IMPER-002 | RETIRO DE IMPERMEABILIZANTE EXISTENTE, INCLUYE, EQUIPO, ACARREOS VERTICALES Y HORIZONTALES, TIRO A BANCO DE CASCAJO INDICADO POR LA SUPERVISIÓN, EQUIPO DE SEGURIDAD, LIMPIEZA DEL ÁREA DE TRABAJO. P.U.O.T. | M2 | 282.28
IMPER-003 | RENIVELACIÓN DE SUPERFICIE CON TERMINACIÓN LISA PARA RECIBIR IMPERMEABILIZANTE CON MORTERO CEMENTO ARENA 1:4 DE 4 CM DE ESPESOR PROMEDIO INCLUYE: LIMPIEZA DE LA SUPERFICIE CON CARDA, ADITIVO PARA UNIÓN DE MORTERO Y CONCRETO, SUPERVISIÓN Y MANO DE OBRA ESPECIALIZADA. P.U.O.T. | M2 | 112.92
IMPER-005 | ALISAMIENTO DE SUPERFICIE DE LA LOSA PARA RECIBIR IMPERMEABILIZANTE CON UNA CAPA DE ESTUCO PARA EXTERIOR Y FIBRAS DE REFUERZO DE 1 CM DE ESPESOR MÁXIMO INCLUYE LIMPIEZA DE LA SUPERFICIE CON CARDA, ADITIVO PARA UNIÓN DE ESTUCO Y CONCRETO, SUPERVISIÓN Y MANO DE OBRA ESPECIALIZADA. P.U.O.T. | M2 | 169.36
IMPER-008 | SUMINISTRO Y COLOCACIÓN DE IMPERMEABILIZANTE 4 MM DE ESPESOR A BASE DE FIBRA POLIÉSTER DE 180 GR/M2, CUBIERTO POR AMBOS LADOS DE ASFALTO MODIFICADO SBS, ACABADO EN SU CARA INFERIOR CON PELÍCULA DE POLIETILENO Y CON GRAVILLA ESMALTADA A ALTA TEMPERATURA COLOR ROJO EN SU CARA SUPERIOR, 8 AÑOS DE GARANTÍA. TRASLAPE MÍNIMO DE 10 CM EN SENTIDO TRANSVERSAL Y LONGITUDINAL. INCLUYE: MANO DE OBRA, MATERIAL, EQUIPO DE SEGURIDAD, LIMPIEZA, INSTALACIÓN ESPECIALIZADA Y TODO LO NECESARIO PARA SU CORRECTA EJECUCIÓN P.U.O.T. | M2 | 282.28
IMPER-013 | SELLADO DE ABERTURAS EN UNIONES DE ESTRUCTURA DE ACERO Y CUBIERTAS DE EQUIPO CON SELLADOR ELASTICO DE POLIURETANO O SIMILAR, INC.MANO DE OBRA,MATERIALES, ELEVACIONES, EQUIPOS, HERRAMIENTAS Y MANO DE OBRA. | ML | 15
IMPER-014 | FABRICACION DE BASE PARA EQUIPOS DE CONCRETO ARMADO CON VAR. N#3 DE 15 CMS DE ESPESOR, SECCION PROMEDIO DE .5X1.00M, MATERIALES MANO DE OBRA, HERRAMIENTAS Y TODO LO NECESARIO PARA SU EJECUCION | PZA | 5
REPARACIONES DE ACABADOS
R-ACA-001 | RETIRO DE PLAFON DAÑADO, INCLUYE ANDAMIOS, ELEVACIONES, ACARREOS, ALMACENAJE, EQUIPO, HERRAMIENTA Y MANO DE OBRA. | M2 | 39.207
R-ACA-004 | APLANADO ACABADO REPELLADO EN PLAFON CON MORTERO CEMENTO - CAL - ARENA PROPORCION 1:1:6. DE 2 CM. DE ESPESOR. INCLUYE MATERIALES, MANO DE OBRA Y HERRAMIENTA. | M2 | 39.21
R-ACA-005 | SUMINISTRO Y APLICACION DE PINTURA VINILICA MARCA COMEX, LINEA VINIMEX LAVABLE SOBRE MUROS Y PLAFONES CON ACABADO LISO. INCLUYE: PREPARACION DE SUPERFICIE, UNA MANO DE SELLADOR Y DOS MANOS DE PINTURA, MATERIALES MENORES DE CONSUMO, ANDAMIOS PARA UNA ALTURA DE 0.00 A 15.00 M. MANO DE OBRA Y HERRAMIENTA. | M2 | 129.87
R-ACA-011 | SUMINISTRO E INSTALACIÓN DE LÁMPARA DE 0.61x1.22M TIPO PANEL MODELO 24FP4740C MARCA EATON. INCLUYE: SUMINISTRO, COLOCACIÓN, CONEXIÓN Y T.L.N.P.S.C.E. | PZA | 4
ESCUELA SUPERIOR DE TEPEJI DEL RÍO
IMPERMEABILIZANTE, EDIFICIO C
IMPER-002 | RETIRO DE IMPERMEABILIZANTE EXISTENTE, INCLUYE, EQUIPO, ACARREOS VERTICALES Y HORIZONTALES, TIRO A BANCO DE CASCAJO INDICADO POR LA SUPERVISIÓN, EQUIPO DE SEGURIDAD, LIMPIEZA DEL ÁREA DE TRABAJO. P.U.O.T. | M2 | 850
IMPER-005 | ALISAMIENTO DE SUPERFICIE DE LA LOSA PARA RECIBIR IMPERMEABILIZANTE CON UNA CAPA DE ESTUCO PARA EXTERIOR Y FIBRAS DE REFUERZO DE 1 CM DE ESPESOR MÁXIMO INCLUYE LIMPIEZA DE LA SUPERFICIE CON CARDA, ADITIVO PARA UNIÓN DE ESTUCO Y CONCRETO, SUPERVISIÓN Y MANO DE OBRA ESPECIALIZADA. P.U.O.T. | M2 | 850
IMPER-006 | REPARACIÓN DE PRETILES REALIZANDO APLICACIÓN DE ESTUCO PARA EXTERIOR CON REFUERZO DE FIBRAS DE 7 MM DE ESPESOR INCLUYE LIMPIEZA DE LA SUPERFICIE CON CARDA, ADITIVO PARA UNIÓN DE MORTERO Y CONCRETO, SUPERVISIÓN Y MANO DE OBRA ESPECIALIZADA. P.U.O.T. | M2 | 172
IMPER-007 | SUMINISTRO Y COLOCACIÓN DE IMPERMEABILIZANTE Y AISLANTE TÉRMICO CON FIBRAS QUÍMICAS COLOR BLANCO, 8 AÑOS DE GARANTÍA. INCLUYE: MANO DE OBRA, MATERIAL, EQUIPO DE SEGURIDAD, LIMPIEZA, INSTALACIÓN ESPECIALIZADA Y TODO LO NECESARIO PARA SU CORRECTA EJECUCIÓN P.U.O.T. | M2 | 172
IMPER-008 | SUMINISTRO Y COLOCACIÓN DE IMPERMEABILIZANTE 4 MM DE ESPESOR A BASE DE FIBRA POLIÉSTER DE 180 GR/M2, CUBIERTO POR AMBOS LADOS DE ASFALTO MODIFICADO SBS, ACABADO EN SU CARA INFERIOR CON PELÍCULA DE POLIETILENO Y CON GRAVILLA ESMALTADA A ALTA TEMPERATURA COLOR ROJO EN SU CARA SUPERIOR, 8 AÑOS DE GARANTÍA. TRASLAPE MÍNIMO DE 10 CM EN SENTIDO TRANSVERSAL Y LONGITUDINAL. INCLUYE: MANO DE OBRA, MATERIAL, EQUIPO DE SEGURIDAD, LIMPIEZA, INSTALACIÓN ESPECIALIZADA Y TODO LO NECESARIO PARA SU CORRECTA EJECUCIÓN P.U.O.T. | M2 | 850
DOMOS, EDIFICIO C
DOM-01 | D-01 DESMANTELAMIENTO Y RETIRO DE DOMO RECTANGULAR EXISTENTE DE 10.50 X 3.70M EN FORMA DE ARCO A 3M DE ALTURA. INCLUYE: RETIRO DE PILICARBONATO, REFUERZO, HERRAJES Y ELEMENTOS DE FIJACION, MANO DE OBRA Y HERRAMIENTA. | PZA | 2
DOM-02 | D-02 DESMANTELAMIENTO Y RETIRO DE DOMO RECTANGULAR EXISTENTE DE 8.35 X 3.67M EN FORMA DE ARCO A 3M DE ALTURA. INCLUYE: RETIRO DE PILICARBONATO, REFUERZO, HERRAJES Y ELEMENTOS DE FIJACION, MANO DE OBRA Y HERRAMIENTA. | PZA | 2
DOM-03 | D-03 DESMANTELAMIENTO Y RETIRO DE DOMO RECTANGULAR EXISTENTE DE 2.75 X 1.35M EN FORMA PLANO A 3M DE ALTURA, CON ESCOTILLA PARA ACCESO A AZOTEA. INCLUYE: RETIRO DE PILICARBONATO, REFUERZO, HERRAJES Y ELEMENTOS DE FIJACION, MANO DE OBRA Y HERRAMIENTA. | PZA | 2
DOM-04 | D-01 SUMINISTRO E INSTALACION DE ESTRUCTURA METALICA DE 10.50 X 3.70M A BASE DE UNA CAMA DE PERFIL DE 2x1 CAL 18 , ESTRUCTURA DE SOPORTE DE 4x2 CAL 14, BASES DE 2x2 CAL 14, SOPORTERIA LATERAL DE 2x1 CAL 18 PARA SOPORTAR EL PANEL, INCLUYE: ELEMENTOS DE FIJACIÓN, MANO DE OBRA, PINTURA CON CROMATO DE ZINC COMO BASE, ESMALTE EN ACABADO, SOLDADURA, MATERIALES MENORES, EQUIPO Y TODOS LOS ELEMENTOS PARA SU CORRECTA FIJACION Y ESTABILIDAD. | PZA | 2
DOM-05 | D-02 SUMINISTRO E INSTALACION DE ESTRUCTURA METALICA DE 8.35 X 3.76M A BASE DE UNA CAMA DE PERFIL DE 2x1 CAL 18 , ESTRUCTURA DE SOPORTE DE 4x2 CAL 14, BASES DE 2x2 CAL 14, SOPORTERIA LATERAL DE 2x1 CAL 18 PARA SOPORTAR EL PANEL, INCLUYE: ELEMENTOS DE FIJACIÓN, MANO DE OBRA, PINTURA CON CROMATO DE ZINC COMO BASE, ESMALTE EN ACABADO, SOLDADURA, MATERIALES MENORES, EQUIPO Y TODOS LOS ELEMENTOS PARA SU CORRECTA FIJACION Y ESTABILIDAD. | PZA | 2
DOM-06 | D-03 SUMINISTRO E INSTALACION DE ESTRUCTURA METALICA DE 2.75 X 1.35M A BASE DE UNA CAMA DE PERFIL DE 2x1 CAL 18 , ESTRUCTURA DE SOPORTE DE 4x2 CAL 14, BASES DE 2x2 CAL 14, SOPORTERIA LATERAL DE 2x1 CAL 18 PARA SOPORTAR EL PANEL, INCLUYE: ELABORACION DE ESCOTILLA PARA ACCESOA AZOTEA DE 60X60CM, ELEMENTOS DE FIJACIÓN, MANO DE OBRA, PINTURA CON CROMATO DE ZINC COMO BASE, ESMALTE EN ACABADO, SOLDADURA, MATERIALES MENORES, EQUIPO Y TODOS LOS ELEMENTOS PARA SU CORRECTA FIJACION Y ESTABILIDAD. | PZA | 2
DOM-07 | D-01 DOMO PLANO DE 10.50 X 3.70M EN FORMA RECTANGULAR SOBRE ESTRUCTURA FABRICADA EN OBRA. INCLUYE: CUBIERTA DE POLICARBONATO DE 8MM DE ESPESOR DE SISTEMA DANPALON COLOR REFLECTA GRAY, HERRAJES Y ELEMENTOS DE FIJACIÓN, SELLADO PERIMETRAL CON PANEL DE ALUMINIO, MATERIALES, MANO DE OBRA, HERRAMIENTA, EQUIPO Y TODOS LOS ELEMENTOS PARA SU CORRECTA FIJACION Y ESTABILIDAD, P.U.O.T. | PZA | 2
DOM-08 | D-02 DOMO PLANO DE 8.35 X 3.67M EN FORMA RECTANGULAR SOBRE ESTRUCTURA FABRICADA EN OBRA. INCLUYE: CUBIERTA DE POLICARBONATO DE 8MM DE ESPESOR DE SISTEMA DANPALON COLOR REFLECTA GRAY, HERRAJES Y ELEMENTOS DE FIJACIÓN, SELLADO PERIMETRAL CON PANEL DE ALUMINIO, MATERIALES, MANO DE OBRA, HERRAMIENTA, EQUIPO Y TODOS LOS ELEMENTOS PARA SU CORRECTA FIJACION Y ESTABILIDAD, P.U.O.T. | PZA | 2
DOM-09 | D-03 DOMO PLANO DE 2.75 X 1.35M EN FORMA RECTANGULAR SOBRE ESTRUCTURA FABRICADA EN OBRA. INCLUYE: CUBIERTA DE POLICARBONATO DE 8MM DE ESPESOR DE SISTEMA DANPALON COLOR REFLECTA GRAY, HERRAJES Y ELEMENTOS DE FIJACIÓN, SELLADO PERIMETRAL CON PANEL DE ALUMINIO, MATERIALES, MANO DE OBRA, HERRAMIENTA, EQUIPO Y TODOS LOS ELEMENTOS PARA SU CORRECTA FIJACION Y ESTABILIDAD, P.U.O.T. | PZA | 2
DOM-10 | SUMINISTRO Y APLICACIÓN DE IMPERMEABILIZANTE ACRILICO CON MEMBRANA DE REFUERZO EN PRETIL Y LOSAS, REALIZANDO RESANADO DE MUROS CON MORTERO CEMENTO-ARENA 1:4 , INCLUYE: MATERIALES Y MANO DE OBRA Y HERRAMIENTA | M2 | 30
DOM-11 | SUMINISTRO Y APLICACIÓN DE PINTURA ACRILICA EN TRABES Y LOSAS, REALIZANDO RESANADO DE MUROS CON MORTERO CEMENTO-ARENA 1:4 Y APLICACIÓN DE PRIMER ANTES DE RECIBIR LA PINTURA, INCLUYE: MATERIALES Y MANO DE OBRA Y HERRAMIENTA | M2 | 160
IMPERMEABILIZANTE, EDIFICIO J
IMPER-002 | RETIRO DE IMPERMEABILIZANTE EXISTENTE, INCLUYE, EQUIPO, ACARREOS VERTICALES Y HORIZONTALES, TIRO A BANCO DE CASCAJO INDICADO POR LA SUPERVISIÓN, EQUIPO DE SEGURIDAD, LIMPIEZA DEL ÁREA DE TRABAJO. P.U.O.T. | M2 | 688.23
IMPER-003 | RENIVELACIÓN DE SUPERFICIE CON TERMINACIÓN LISA PARA RECIBIR IMPERMEABILIZANTE CON MORTERO CEMENTO ARENA 1:4 DE 4 CM DE ESPESOR PROMEDIO INCLUYE: LIMPIEZA DE LA SUPERFICIE CON CARDA, ADITIVO PARA UNIÓN DE MORTERO Y CONCRETO, SUPERVISIÓN Y MANO DE OBRA ESPECIALIZADA. P.U.O.T. | M2 | 275.3
IMPER-005 | ALISAMIENTO DE SUPERFICIE DE LA LOSA PARA RECIBIR IMPERMEABILIZANTE CON UNA CAPA DE ESTUCO PARA EXTERIOR Y FIBRAS DE REFUERZO DE 1 CM DE ESPESOR MÁXIMO INCLUYE LIMPIEZA DE LA SUPERFICIE CON CARDA, ADITIVO PARA UNIÓN DE ESTUCO Y CONCRETO, SUPERVISIÓN Y MANO DE OBRA ESPECIALIZADA. P.U.O.T. | M2 | 412.93
IMPER-006 | REPARACIÓN DE PRETILES REALIZANDO APLICACIÓN DE ESTUCO PARA EXTERIOR CON REFUERZO DE FIBRAS DE 7 MM DE ESPESOR INCLUYE LIMPIEZA DE LA SUPERFICIE CON CARDA, ADITIVO PARA UNIÓN DE MORTERO Y CONCRETO, SUPERVISIÓN Y MANO DE OBRA ESPECIALIZADA. P.U.O.T. | M2 | 3
IMPER-007 | SUMINISTRO Y COLOCACIÓN DE IMPERMEABILIZANTE Y AISLANTE TÉRMICO CON FIBRAS QUÍMICAS COLOR BLANCO, 8 AÑOS DE GARANTÍA. INCLUYE: MANO DE OBRA, MATERIAL, EQUIPO DE SEGURIDAD, LIMPIEZA, INSTALACIÓN ESPECIALIZADA Y TODO LO NECESARIO PARA SU CORRECTA EJECUCIÓN P.U.O.T. | M2 | 126.58
IMPER-008 | SUMINISTRO Y COLOCACIÓN DE IMPERMEABILIZANTE 4 MM DE ESPESOR A BASE DE FIBRA POLIÉSTER DE 180 GR/M2, CUBIERTO POR AMBOS LADOS DE ASFALTO MODIFICADO SBS, ACABADO EN SU CARA INFERIOR CON PELÍCULA DE POLIETILENO Y CON GRAVILLA ESMALTADA A ALTA TEMPERATURA COLOR ROJO EN SU CARA SUPERIOR, 8 AÑOS DE GARANTÍA. TRASLAPE MÍNIMO DE 10 CM EN SENTIDO TRANSVERSAL Y LONGITUDINAL. INCLUYE: MANO DE OBRA, MATERIAL, EQUIPO DE SEGURIDAD, LIMPIEZA, INSTALACIÓN ESPECIALIZADA Y TODO LO NECESARIO PARA SU CORRECTA EJECUCIÓN P.U.O.T. | M2 | 688.23
REPARACIONES DE ACABADOS, EDIFICIO J
R-ACA-001 | RETIRO DE PLAFON DAÑADO, INCLUYE ANDAMIOS, ELEVACIONES, ACARREOS, ALMACENAJE, EQUIPO, HERRAMIENTA Y MANO DE OBRA. | M2 | 9.72
R-ACA-007 | PLAFON MODULAR DE 61 x 61CM MODELO SIMILAR AL EXISTENTE, CON SUSPENSION DE 15/16" COLOR BLANCO, INCLUYE MATERIALES, DESPERDICIOS, ANDAMIOS, FIJACION, COLGANTEO DE SUSPENSION, NIVELADO, RECORTES, AJUSTES, EQUIPO, HERRAMIENTA Y MANO DE OBRA. | M2 | 9.72
R-ACA-010 | SUMINISTRO E INSTALACIÓN DE LÁMPARA DE 0.61x0.61M TIPO PANEL MODELO DOMUS MARCA TECNOLITE. INCLUYE: SUMINISTRO, COLOCACIÓN, CONEXIÓN Y T.L.N.P.S.C.E. | PZA | 3
ESCUELA SUPERIOR DE TIZAYUCA
IMPERMEABILIZANTE
IMPER-002 | RETIRO DE IMPERMEABILIZANTE EXISTENTE, INCLUYE, EQUIPO, ACARREOS VERTICALES Y HORIZONTALES, TIRO A BANCO DE CASCAJO INDICADO POR LA SUPERVISIÓN, EQUIPO DE SEGURIDAD, LIMPIEZA DEL ÁREA DE TRABAJO. P.U.O.T. | M2 | 2639.83
IMPER-003 | RENIVELACIÓN DE SUPERFICIE CON TERMINACIÓN LISA PARA RECIBIR IMPERMEABILIZANTE CON MORTERO CEMENTO ARENA 1:4 DE 4 CM DE ESPESOR PROMEDIO INCLUYE: LIMPIEZA DE LA SUPERFICIE CON CARDA, ADITIVO PARA UNIÓN DE MORTERO Y CONCRETO, SUPERVISIÓN Y MANO DE OBRA ESPECIALIZADA. P.U.O.T. | M2 | 2313.6
IMPER-004 | CHAFLAN PERIMETRAL EN PRETILES DE FORMA TRIANGULAR FORJADO CON MATERIAL ALIGERADO DE 10 CM DE ALTURA Y DE BASE, INCLUYE: ELEVACIONES, ACARREOS, TENDIDO, COLOCACION, TERMINADO, HERRAMIENTA, EQUIPO Y MANO DE OBRA | ML | 491.19
IMPER-008 | SUMINISTRO Y COLOCACIÓN DE IMPERMEABILIZANTE 4 MM DE ESPESOR A BASE DE FIBRA POLIÉSTER DE 180 GR/M2, CUBIERTO POR AMBOS LADOS DE ASFALTO MODIFICADO SBS, ACABADO EN SU CARA INFERIOR CON PELÍCULA DE POLIETILENO Y CON GRAVILLA ESMALTADA A ALTA TEMPERATURA COLOR ROJO EN SU CARA SUPERIOR, 8 AÑOS DE GARANTÍA. TRASLAPE MÍNIMO DE 10 CM EN SENTIDO TRANSVERSAL Y LONGITUDINAL. INCLUYE: MANO DE OBRA, MATERIAL, EQUIPO DE SEGURIDAD, LIMPIEZA, INSTALACIÓN ESPECIALIZADA Y TODO LO NECESARIO PARA SU CORRECTA EJECUCIÓN P.U.O.T. | M2 | 2639.83
IMPER-010 | BAJADA DE AGUA PLUVIAL CON TUBO DE PVC SANITARIO DE 4" (100 mm), INCLUYE: CODOS DE 4" x 90° COPLES Y HASTA 9.00 m DE TUBO DE PVC DE 4", FIJACION CON ABRAZADERAS Y UNICANAL, MANO DE OBRA, EQUIPO DE SEGURIDAD, EQUIPO Y HERRAMIENTA. | PZA | 4
REPARACIONES DE ACABADOS
R-ACA-004 | APLANADO ACABADO REPELLADO EN MUROS CON MORTERO CEMENTO - CAL - ARENA PROPORCION 1:1:6. DE 2 CM. DE ESPESOR. INCLUYE MATERIALES, MANO DE OBRA Y HERRAMIENTA. | M2 | 16.52
R-ACA-005 | SUMINISTRO Y APLICACION DE PINTURA VINILICA MARCA COMEX, LINEA VINIMEX LAVABLE SOBRE MUROS Y PLAFONES CON ACABADO LISO. INCLUYE: PREPARACION DE SUPERFICIE, UNA MANO DE SELLADOR Y DOS MANOS DE PINTURA, MATERIALES MENORES DE CONSUMO, ANDAMIOS PARA UNA ALTURA DE 0.00 A 15.00 M. MANO DE OBRA Y HERRAMIENTA. | M2 | 16.52
R-ACA-015 | RETIRO DE APLANADO EN MUROS O LOSAS DE HASTA 3CM DE ESPESOR, INCLUYE, EQUIPO, ACARREOS VERTICALES Y HORIZONTALES, TIRO A BANCO DE CASCAJO INDICADO POR LA SUPERVISIÓN, EQUIPO DE SEGURIDAD, LIMPIEZA DEL ÁREA DE TRABAJO. P.U.O.T. | M2 | 16.52
R-ACA-016 | CAMBIO DE SELLOS EN CANCELERIA DE ALUMINIO DE REALIZANDO RETIRO DE SELLOS Y SILICON EXISTENTES Y COLOCACION DE NUEVOS, INCLUYE: LIMPIEZA DE ALUMINIO Y CRISTALES, MATERIALES Y MANO DE OBRA Y HERRAMIENTA | M2 | 342.43
ESCUELA SUPERIOR DE ZIMAPÁN
IMPERMEABILIZANTE
IMPER-002 | RETIRO DE IMPERMEABILIZANTE EXISTENTE, INCLUYE, EQUIPO, ACARREOS VERTICALES Y HORIZONTALES, TIRO A BANCO DE CASCAJO INDICADO POR LA SUPERVISIÓN, EQUIPO DE SEGURIDAD, LIMPIEZA DEL ÁREA DE TRABAJO. P.U.O.T. | M2 | 850.55
IMPER-003 | RENIVELACIÓN DE SUPERFICIE CON TERMINACIÓN LISA PARA RECIBIR IMPERMEABILIZANTE CON MORTERO CEMENTO ARENA 1:4 DE 4 CM DE ESPESOR PROMEDIO INCLUYE: LIMPIEZA DE LA SUPERFICIE CON CARDA, ADITIVO PARA UNIÓN DE MORTERO Y CONCRETO, SUPERVISIÓN Y MANO DE OBRA ESPECIALIZADA. P.U.O.T. | M2 | 812
IMPER-004 | CHAFLAN PERIMETRAL EN PRETILES DE FORMA TRIANGULAR FORJADO CON MATERIAL ALIGERADO DE 10 CM DE ALTURA Y DE BASE, INCLUYE: ELEVACIONES, ACARREOS, TENDIDO, COLOCACION, TERMINADO, HERRAMIENTA, EQUIPO Y MANO DE OBRA | ML | 76.3
IMPER-005 | ALISAMIENTO DE SUPERFICIE DE LA LOSA PARA RECIBIR IMPERMEABILIZANTE CON UNA CAPA DE ESTUCO PARA EXTERIOR Y FIBRAS DE REFUERZO DE 1 CM DE ESPESOR MÁXIMO INCLUYE LIMPIEZA DE LA SUPERFICIE CON CARDA, ADITIVO PARA UNIÓN DE ESTUCO Y CONCRETO, SUPERVISIÓN Y MANO DE OBRA ESPECIALIZADA. P.U.O.T. | M2 | 14.54
IMPER-008 | SUMINISTRO Y COLOCACIÓN DE IMPERMEABILIZANTE 4 MM DE ESPESOR A BASE DE FIBRA POLIÉSTER DE 180 GR/M2, CUBIERTO POR AMBOS LADOS DE ASFALTO MODIFICADO SBS, ACABADO EN SU CARA INFERIOR CON PELÍCULA DE POLIETILENO Y CON GRAVILLA ESMALTADA A ALTA TEMPERATURA COLOR ROJO EN SU CARA SUPERIOR, 8 AÑOS DE GARANTÍA. TRASLAPE MÍNIMO DE 10 CM EN SENTIDO TRANSVERSAL Y LONGITUDINAL. INCLUYE: MANO DE OBRA, MATERIAL, EQUIPO DE SEGURIDAD, LIMPIEZA, INSTALACIÓN ESPECIALIZADA Y TODO LO NECESARIO PARA SU CORRECTA EJECUCIÓN P.U.O.T. | M2 | 826.54
IMPER-009 | SELLADO DE PASO EN MURO/TRABE/LOSA PARA TUBERIAS, CON MORTERO CEMENTO ARENA 1-4 PARA RECIBIR IMPERMEABILIZANTE INCLUYE: RETIRO DE ESPUMA, SELLOS, MORTERIOS EXISTENTES, LIMPIEZA DE LA SUPERFICIE, SELLADO CON SELLADOR ELASTICO DE POLIURETANO, MANO DE OBRA, EQUIPO DE SEGURIDAD, EQUIPO Y HERRAMIENTA. | PZA | 5
IMPER-010 | BAJADA DE AGUA PLUVIAL CON TUBO DE PVC SANITARIO DE 4" (100 mm), INCLUYE: CODOS DE 4" x 90° COPLES Y HASTA 9.00 m DE TUBO DE PVC DE 4", FIJACION CON ABRAZADERAS Y UNICANAL, MANO DE OBRA, EQUIPO DE SEGURIDAD, EQUIPO Y HERRAMIENTA. | PZA | 5
IMPER-011 | CANAL PARA DESAGÜE DE AGUAS PLUVIALES, A BASE DE LAMINA LISA GALVANIZADA CAL 14 CON DESARROLLO DE 60 CM. Y 100CM DE LARGO FIJADA SOBRE GARGOLA O AZOTEA. INCLUYE, SUMINISTRO, COLOCACION, SELLADOR ELASTICO DE POLIURETANO, ANCLAJE, MATERIALES, MANO DE OBRA Y HERRAMIENTA. | PZA | 7
IMPER-014 | FABRICACION DE BASE PARA EQUIPOS DE CONCRETO ARMADO CON VAR. N#3 DE 15 CMS DE ESPESOR, SECCION PROMEDIO DE .5X1.00M, MATERIALES MANO DE OBRA, HERRAMIENTAS Y TODO LO NECESARIO PARA SU EJECUCION | PZA | 5
REPARACIONES DE ACABADOS
R-ACA-004 | APLANADO ACABADO REPELLADO EN MUROS CON MORTERO CEMENTO - CAL - ARENA PROPORCION 1:1:6. DE 2 CM. DE ESPESOR. INCLUYE MATERIALES, MANO DE OBRA Y HERRAMIENTA. | M2 | 64
R-ACA-005 | SUMINISTRO Y APLICACION DE PINTURA VINILICA MARCA COMEX, LINEA VINIMEX LAVABLE SOBRE MUROS Y PLAFONES CON ACABADO LISO. INCLUYE: PREPARACION DE SUPERFICIE, UNA MANO DE SELLADOR Y DOS MANOS DE PINTURA, MATERIALES MENORES DE CONSUMO, ANDAMIOS PARA UNA ALTURA DE 0.00 A 15.00 M. MANO DE OBRA Y HERRAMIENTA. | M2 | 109.85
R-ACA-007 | PLAFON MODULAR DE 61 x 61CM MODELO SIMILAR AL EXISTENTE, CON SUSPENSION DE 15/16" COLOR BLANCO, INCLUYE MATERIALES, DESPERDICIOS, ANDAMIOS, FIJACION, COLGANTEO DE SUSPENSION, NIVELADO, RECORTES, AJUSTES, EQUIPO, HERRAMIENTA Y MANO DE OBRA. | M2 | 11
R-ACA-012 | SELLADO DE GRITAS EN MUROS CON SELLADOR ELASTICO DE POLIURETANO O SIMILAR, INC.MANO DE OBRA,MATERIALES, ELEVACIONES, EQUIPOS, HERRAMIENTAS Y MANO DE OBRA. | ML | 8.5
ESCUELA SUPERIOR DE TLAHUELILPAN
IMPERMEABILIZANTE
IMPER-002 | RETIRO DE IMPERMEABILIZANTE EXISTENTE, INCLUYE, EQUIPO, ACARREOS VERTICALES Y HORIZONTALES, TIRO A BANCO DE CASCAJO INDICADO POR LA SUPERVISIÓN, EQUIPO DE SEGURIDAD, LIMPIEZA DEL ÁREA DE TRABAJO. P.U.O.T. | M2 | 181.52
IMPER-003 | RENIVELACIÓN DE SUPERFICIE CON TERMINACIÓN LISA PARA RECIBIR IMPERMEABILIZANTE CON MORTERO CEMENTO ARENA 1:4 DE 4 CM DE ESPESOR PROMEDIO INCLUYE: LIMPIEZA DE LA SUPERFICIE CON CARDA, ADITIVO PARA UNIÓN DE MORTERO Y CONCRETO, SUPERVISIÓN Y MANO DE OBRA ESPECIALIZADA. P.U.O.T. | M2 | 60
IMPER-005 | ALISAMIENTO DE SUPERFICIE DE LA LOSA PARA RECIBIR IMPERMEABILIZANTE CON UNA CAPA DE ESTUCO PARA EXTERIOR Y FIBRAS DE REFUERZO DE 1 CM DE ESPESOR MÁXIMO INCLUYE LIMPIEZA DE LA SUPERFICIE CON CARDA, ADITIVO PARA UNIÓN DE ESTUCO Y CONCRETO, SUPERVISIÓN Y MANO DE OBRA ESPECIALIZADA. P.U.O.T. | M2 | 121.52
IMPER-008 | SUMINISTRO Y COLOCACIÓN DE IMPERMEABILIZANTE 4 MM DE ESPESOR A BASE DE FIBRA POLIÉSTER DE 180 GR/M2, CUBIERTO POR AMBOS LADOS DE ASFALTO MODIFICADO SBS, ACABADO EN SU CARA INFERIOR CON PELÍCULA DE POLIETILENO Y CON GRAVILLA ESMALTADA A ALTA TEMPERATURA COLOR ROJO EN SU CARA SUPERIOR, 8 AÑOS DE GARANTÍA. TRASLAPE MÍNIMO DE 10 CM EN SENTIDO TRANSVERSAL Y LONGITUDINAL. INCLUYE: MANO DE OBRA, MATERIAL, EQUIPO DE SEGURIDAD, LIMPIEZA, INSTALACIÓN ESPECIALIZADA Y TODO LO NECESARIO PARA SU CORRECTA EJECUCIÓN P.U.O.T. | M2 | 181.52
IMPER-009 | SELLADO DE PASO EN MURO/TRABE/LOSA PARA TUBERIAS, CON MORTERO CEMENTO ARENA 1-4 PARA RECIBIR IMPERMEABILIZANTE INCLUYE: RETIRO DE ESPUMA, SELLOS, MORTERIOS EXISTENTES, LIMPIEZA DE LA SUPERFICIE, SELLADO CON SELLADOR ELASTICO DE POLIURETANO, MANO DE OBRA, EQUIPO DE SEGURIDAD, DEPRESIACION DE EQUIPO Y HERRAMIENTA. | PZA | 3
REPARACIONES DE ACABADOS
R-ACA-001 | RETIRO DE PLAFON DAÑADO, INCLUYE ANDAMIOS, ELEVACIONES, ACARREOS, ALMACENAJE, EQUIPO, HERRAMIENTA Y MANO DE OBRA. | M2 | 3.6
R-ACA-007 | PLAFON MODULAR DE 61 x 61CM MODELO SIMILAR AL EXISTENTE, CON SUSPENSION DE 15/16" COLOR BLANCO, INCLUYE MATERIALES, DESPERDICIOS, ANDAMIOS, FIJACION, COLGANTEO DE SUSPENSION, NIVELADO, RECORTES, AJUSTES, EQUIPO, HERRAMIENTA Y MANO DE OBRA. | M2 | 3.6
R-ACA-008 | RETIRO DE LUMINARIA EXISTENTE, INCLUYE ANDAMIOS, ELEVACIONES, ACARREOS, ALMACENAJE, EQUIPO, HERRAMIENTA Y MANO DE OBRA. | PZA | 2
R-ACA-010 | SUMINISTRO E INSTALACIÓN DE LÁMPARA DE 0.61x0.61M TIPO PANEL MODELO DOMUS MARCA TECNOLITE. INCLUYE: SUMINISTRO, COLOCACIÓN, CONEXIÓN Y T.L.N.P.S.C.E. | PZA | 2
R-ACA-010 | SUMINISTRO E INSTALACIÓN DE LÁMPARA DE 0.61x0.61M TIPO PANEL MODELO DOMUS MARCA TECNOLITE. INCLUYE: SUMINISTRO, COLOCACIÓN, CONEXIÓN Y T.L.N.P.S.C.E. | PZA | 2
R-ACA-012 | SELLADO DE GRITAS EN MUROS CON SELLADOR ELASTICO DE POLIURETANO, INCLUYE. MANO DE OBRA, MATERIALES, ELEVACIONES, EQUIPOS, HERRAMIENTAS Y MANO DE OBRA. | ML | 18.9
ESCUELA PREPARATORIA No. 1
IMPERMEABILIZANTE
IMPER-002 | RETIRO DE IMPERMEABILIZANTE EXISTENTE, INCLUYE, EQUIPO, ACARREOS VERTICALES Y HORIZONTALES, TIRO A BANCO DE CASCAJO INDICADO POR LA SUPERVISIÓN, EQUIPO DE SEGURIDAD, LIMPIEZA DEL ÁREA DE TRABAJO. P.U.O.T. | M2 | 2919.18
IMPER-003 | RENIVELACIÓN DE SUPERFICIE CON TERMINACIÓN LISA PARA RECIBIR IMPERMEABILIZANTE CON MORTERO CEMENTO ARENA 1:4 DE 4 CM DE ESPESOR PROMEDIO INCLUYE: LIMPIEZA DE LA SUPERFICIE CON CARDA, ADITIVO PARA UNIÓN DE MORTERO Y CONCRETO, SUPERVISIÓN Y MANO DE OBRA ESPECIALIZADA. P.U.O.T. | M2 | 946.13
IMPER-004 | CHAFLAN PERIMETRAL EN PRETILES DE FORMA TRIANGULAR FORJADO CON MATERIAL ALIGERADO DE 10 CM DE ALTURA Y DE BASE, INCLUYE: ELEVACIONES, ACARREOS, TENDIDO, COLOCACION, TERMINADO, HERRAMIENTA, EQUIPO Y MANO DE OBRA | ML | 1127.3
IMPER-005 | ALISAMIENTO DE SUPERFICIE DE LA LOSA PARA RECIBIR IMPERMEABILIZANTE CON UNA CAPA DE ESTUCO PARA EXTERIOR Y FIBRAS DE REFUERZO DE 1 CM DE ESPESOR MÁXIMO INCLUYE LIMPIEZA DE LA SUPERFICIE CON CARDA, ADITIVO PARA UNIÓN DE ESTUCO Y CONCRETO, SUPERVISIÓN Y MANO DE OBRA ESPECIALIZADA. P.U.O.T. | M2 | 1659.84
IMPER-008 | SUMINISTRO Y COLOCACIÓN DE IMPERMEABILIZANTE 4 MM DE ESPESOR A BASE DE FIBRA POLIÉSTER DE 180 GR/M2, CUBIERTO POR AMBOS LADOS DE ASFALTO MODIFICADO SBS, ACABADO EN SU CARA INFERIOR CON PELÍCULA DE POLIETILENO Y CON GRAVILLA ESMALTADA A ALTA TEMPERATURA COLOR ROJO EN SU CARA SUPERIOR, 8 AÑOS DE GARANTÍA. TRASLAPE MÍNIMO DE 10 CM EN SENTIDO TRANSVERSAL Y LONGITUDINAL. INCLUYE: MANO DE OBRA, MATERIAL, EQUIPO DE SEGURIDAD, LIMPIEZA, INSTALACIÓN ESPECIALIZADA Y TODO LO NECESARIO PARA SU CORRECTA EJECUCIÓN P.U.O.T. | M2 | 2919.18
IMPER-010 | BAJADA DE AGUA PLUVIAL CON TUBO DE PVC SANITARIO DE 4" (100 mm), INCLUYE: CODOS DE 4" x 90° COPLES Y HASTA 9.00 m DE TUBO DE PVC DE 4", FIJACION CON ABRAZADERAS Y UNICANAL, MANO DE OBRA, EQUIPO DE SEGURIDAD, EQUIPO Y HERRAMIENTA. | PZA | 3
IMPER-015 | MANTENIMIENTO A IMPERMEABILIZANTE DE SISTEMA ACRILICO O PREFABRICADO EXISTENTE REALIZANDO RESOLDADO DE PUNTOS CRITICOS REFIERZO DE ÁREA CRITICAS 3% MAXIMO APLICACION DE DOS CAPAS DE IMPERMEABILIZANTE ACRILICO FIBRATADO DE 5 AÑOS INCLUYE: LIMPIEZA DE LA SUPERFICIE, MANO DE OBRA, EQUIPO DE SEGURIDAD, EQUIPO Y HERRAMIENTA. | M2 | 9.39
REPARACIONES DE ACABADOS
R-ACA-004 | APLANADO ACABADO REPELLADO EN MUROS CON MORTERO CEMENTO - CAL - ARENA PROPORCION 1:1:6. DE 2 CM. DE ESPESOR. INCLUYE MATERIALES, MANO DE OBRA Y HERRAMIENTA. | M2 | 365.11
R-ACA-005 | SUMINISTRO Y APLICACION DE PINTURA VINILICA MARCA COMEX, LINEA VINIMEX LAVABLE SOBRE MUROS Y PLAFONES CON ACABADO LISO. INCLUYE: PREPARACION DE SUPERFICIE, UNA MANO DE SELLADOR Y DOS MANOS DE PINTURA, MATERIALES MENORES DE CONSUMO, ANDAMIOS PARA UNA ALTURA DE 0.00 A 15.00 M. MANO DE OBRA Y HERRAMIENTA. | M2 | 825.62
R-ACA-008 | RETIRO DE LUMINARIA EXISTENTE, INCLUYE ANDAMIOS, ELEVACIONES, ACARREOS, ALMACENAJE, EQUIPO, HERRAMIENTA Y MANO DE OBRA. | PZA | 20
R-ACA-009 | SUMINISTRO E INSTALACIÓN DE LÁMPARA DE 0.12x1.22M TIPO LINEAL MODELO ZION MARCA TECNOLITE. INCLUYE: SUMINISTRO, COLOCACIÓN, CONEXIÓN Y T.L.N.P.S.C.E. | PZA | 32
R-ACA-015 | RETIRO DE APLANADO EN MUROS O LOSAS DE HASTA 3CM DE ESPESOR, INCLUYE, EQUIPO, ACARREOS VERTICALES Y HORIZONTALES, TIRO A BANCO DE CASCAJO INDICADO POR LA SUPERVISIÓN, EQUIPO DE SEGURIDAD, LIMPIEZA DEL ÁREA DE TRABAJO. P.U.O.T. | M2 | 361.11
MANTENIMIENTO DOMO
DOMO-001 | RETIRO Y COLOCACION DE SILICON ESTRUCTURAL EN JUNTAS DE DOMOS EN AZOTEA DE EDIFICIO. INCLUYE: RETIRO DE SILICON EXISTENTE, ISAJE DE MATERIAL DE HASTA 10.00 M DE ALTURA, Y COLOCACIÓN DE UNA NUEVO SELLO CON SILICÓN ESTRUCTURAL ULTRA GLAZE SSG4000, LIMPIEZA, MANO DE OBRA, HERRAMIENTA, MANIOBRAS Y TODO LO NECESARIO PARA SU CORRECTA EJECUCIÓN. | M2 | 78.75
ESCUELA PREPARATORIA No. 7, IXMIQUILPAN
IMPERMEABILIZANTE
IMPER-009 | SELLADO DE PASO EN MURO/TRABE/LOSA PARA TUBERIAS, CON MORTERO CEMENTO ARENA 1-4 PARA RECIBIR IMPERMEABILIZANTE INCLUYE: RETIRO DE ESPUMA, SELLOS, MORTERIOS EXISTENTES, LIMPIEZA DE LA SUPERFICIE, SELLADO CON SELLADOR ELASTICO DE POLIURETANO, MANO DE OBRA, EQUIPO DE SEGURIDAD, EQUIPO Y HERRAMIENTA. | PZA | 5
IMPER-008 | SUMINISTRO Y COLOCACIÓN DE IMPERMEABILIZANTE 4 MM DE ESPESOR A BASE DE FIBRA POLIÉSTER DE 180 GR/M2, CUBIERTO POR AMBOS LADOS DE ASFALTO MODIFICADO SBS, ACABADO EN SU CARA INFERIOR CON PELÍCULA DE POLIETILENO Y CON GRAVILLA ESMALTADA A ALTA TEMPERATURA COLOR ROJO EN SU CARA SUPERIOR, 8 AÑOS DE GARANTÍA. TRASLAPE MÍNIMO DE 10 CM EN SENTIDO TRANSVERSAL Y LONGITUDINAL. INCLUYE: MANO DE OBRA, MATERIAL, EQUIPO DE SEGURIDAD, LIMPIEZA, INSTALACIÓN ESPECIALIZADA Y TODO LO NECESARIO PARA SU CORRECTA EJECUCIÓN P.U.O.T. | M2 | 18
IMPER-013 | SELLADO DE ABERTURAS EN UNIONES DE ESTRUCTURA DE ACERO Y CUBIERTAS DE EQUIPO CON SELLADOR ELASTICO DE POLIURETANO O SIMILAR, INC.MANO DE OBRA,MATERIALES, ELEVACIONES, EQUIPOS, HERRAMIENTAS Y MANO DE OBRA. | ML | 16
IMPER-016 | COLOCACION DE FLASHIN DE LAMINA GALVANIZADA CAL. 22 BOTAGUA DE HASTA 30 CM DE DESARROLLO DE ACUERDO A DISEÑO PARA COLOCAR EN PATIN INFERIOR DE IPR Y MURO . INCLUYE ANDAMIOS, ELEVACIONES , ACARREOS, EQUIPO, SELLADO, HERRAMIENTAS Y MANO DE OBRA. | ML | 54
REPARACIONES DE ACABADOS
R-ACA-001 | RETIRO DE PLAFON DAÑADO, INCLUYE ANDAMIOS, ELEVACIONES, ACARREOS, ALMACENAJE, EQUIPO, HERRAMIENTA Y MANO DE OBRA. | M2 | 2.75
R-ACA-004 | APLANADO ACABADO REPELLADO EN MUROS CON MORTERO CEMENTO - CAL - ARENA PROPORCION 1:1:6. DE 2 CM. DE ESPESOR. INCLUYE MATERIALES, MANO DE OBRA Y HERRAMIENTA. | M2 | 9
R-ACA-005 | SUMINISTRO Y APLICACION DE PINTURA VINILICA MARCA COMEX, LINEA VINIMEX LAVABLE SOBRE MUROS Y PLAFONES CON ACABADO LISO. INCLUYE: PREPARACION DE SUPERFICIE, UNA MANO DE SELLADOR Y DOS MANOS DE PINTURA, MATERIALES MENORES DE CONSUMO, ANDAMIOS PARA UNA ALTURA DE 0.00 A 15.00 M. MANO DE OBRA Y HERRAMIENTA. | M2 | 2.75
R-ACA-006 | PLAFON FALSO DE TABLAROCA LISO, BASTIDOR GALVANIZADO A BASE DE CANALETA DE CARGA CAL-26 A CADA 90 CM. DE SEPARACION, CANAL LISTON DE 63.5 MM CAL-26 A CADA 60 CM. DE SEPARACION, COLGANTEO A ESTRUCTUAR CON ALAMBRE GALV. CAL-12 FIJO CON ANCLA Y BALAZO O SIMILAR, CON ALTURA DE COLGANTEO Y TERMINADO DE ACUERDO A EXISTENTE, INCLUYE ANDAMIOS, PLASTECIDO CON REDIMIX, LIJADO, MATERIALES, DESPERDICIOS, ELEVACIONES, ACARREOS, EQUIPO, HERRAMIENTA Y MANO DE OBRA. | M2 | 2.75
HERRERIA
HERR-01 | SUMINISTRO E INSTALACION DE CANCEL DE ALUMINIO CON PERFILES DE 3", CRISTAL CLARO DE 6 MM, SECCIONES FIJAS, DE ACUERDO A DISEÑO DIMENSIONES DE 2.66 X 2.94 M, ELEVACION A DOS NIVELES, REFUERZOS CON PERFILES METALICOS ,INC. MATERILES, MANO DE OBRA Y HERRAMIENTAS | M2 | 15.7
HERR-02 | SUMINISTRO E INSTALACION DE CANCEL DE ALUMINIO CON PERFILES DE 3", CRISTAL CLARO DE 6 MM, DE ACUERDO A DISEÑO, FORMADO POR DOS SECCIONES EN ESCUADRA UNO DE 5.35X5.00M Y UN LATERAL DE 1.00X5.00M, REFORZADO CON PERFILES DE ACERO ESTRUCTURAL, PARA SU CORRECTA FIJACION EN ESTRUCTURA EXIXTENTE ,INC. ELEVACIONES ,MATERILES, MANO DE OBRA Y HERRAMIENTAS | M2 | 68.5
SUBTOTAL
IVA
TOTAL

## AE-09
ANEXO
AE-09
LISTADO DE INSUMOS (EXPLOSION DE INSUMOS)
LICITACION No.: |  |  | DESCRIPCION DE LOS TRABAJOS: |  |  | HOJA :
DE:
RAZON SOCIAL DEL LICITANTE: |  |  | NOMBRE, CARGO Y FIRMA DEL LICITANTE |  |  | FECHA:
CLAVE | DESCRIPCION | UNIDAD | CANTIDAD | COSTO UNITARIO | IMPORTE | %
Materiales
Total de Materiales
Mano de obra
Total de mano de obra
Herramienta
Total de Herramienta
Equipo
Total de equipo
TOTAL DEL REPORTE

## AE-11
ANEXO
AE-11
LICITACION No.: |  |  |  |  | FECHA DE INICIO |  |  |  |  | HOJA:
DESCRIPCION GENERAL DE LOS TRABAJOS: |  |  |  |  | FECHA DE TERMINO |  |  |  |  | DE:
RAZON SOCIAL DEL LICITANTE: |  | NOMBRE CARGO Y FIRMA DEL LICITANTE |  |  | PLAZO DE EJECUCION DE LOS TRABAJOS
PROGRAMA CALENDARIZADO DE EJECUCION GENERAL DE LOS TRABAJOS A PRECIO DE VENTA, DIVIDIDO EN PARTIDAS, SUBPARTIDAS
No. ORDEN PROGRESIVO | CONCEPTOS DE LOS TRABAJOS |  | AÑO | 2021 | [5 empty] | IMPORTE TOTAL
|  |  | MES | 1 | 2 | 3 | 4 | 5 | 6
PARTIDA
SUBPARTIDA
MONTO MENSUAL PROGRAMADO A EJECUTAR
MONTO MENSUAL PROGRAMADO A EJECUTAR ACUMULADO

## AE-12.1
ANEXO
AE-12.1
LICITACION No.: |  |  |  |  | FECHA DE INICIO: |  |  |  |  | HOJA:
DESCRIPCION GENERAL DE LOS TRABAJOS: |  |  |  |  | FECHA DE TERMINO: |  |  |  |  | DE:
RAZON SOCIAL DEL LICITANTE: |  | NOMBRE CARGO Y FIRMA DEL LICITANTE: |  |  | PLAZO DE EJECUCION DE LOS TRABAJOS:
PROGRAMA CALENDARIZADO DE EROGACIONES (MONTOS) MENSUALES DE UTILIZACION DE LA MANO DE OBRA A COSTO DIRECTO
CATEGORIA | COSTO POR JORNAL | CANTIDAD (No. DE JORNALES) | AÑO | 2021 | [5 empty] | IMPORTE A COSTO DIRECTO
|  |  | MES | 1 | 2 | 3 | 4 | 5 | 6
MONTOS MENSUALES PARCIALES
MONTOS MENSUALES ACUMULADOS

## AE12.2
ANEXO
AE12.2
LICITACION No.: |  |  |  |  | FECHA DE INICIO: |  |  |  |  | HOJA:
DESCRIPCION GENERAL DE LOS TRABAJOS: |  |  |  |  | FECHA DE TERMINO: |  |  |  |  | DE:
RAZON SOCIAL DEL LICITANTE: |  | NOMBRE CARGO Y FIRMA DEL LICITANTE: |  |  | PLAZO DE EJECUCION DE LOS TRABAJOS:
PROGRAMA CALENDARIZADO DE EROGACIONES (MONTOS) MENSUALES DE UTILIZACION DEL PERSONAL PROFESIONAL TECNICO, ADMINISTRATIVO Y DE SERVICIO ENCARGADO DE LA DIRECCION, SUPERVISION Y ADMINISTRACION DE LOS TRABAJOS A COSTO DIRECTO
CATEGORIA | COSTO POR JORNADA | JORNADAS | AÑO | 2021 | [5 empty] | SUMA POR CATEGORIA A COSTO DIRECTO
|  |  | MES | 1 | 2 | 3 | 4 | 5 | 6
MONTO MENSUAL
MONTO MENSUAL ACUMULADO

## AE-12.3
ANEXO
AE-12.3
LICITACION No.: | [7 empty] | FECHA DE INICIO: |  |  |  | HOJA:
DESCRIPCION GENERAL DE LOS TRABAJOS: | [7 empty] | FECHA DE TERMINO: |  |  |  | DE:
RAZON SOCIAL DEL LICITANTE: |  |  |  | NOMBRE CARGO Y FIRMA DEL LICITANTE |  |  |  | PLAZO DE EJECUCION DE LOS TRABAJOS
PROGRAMA CALENDARIZADO DE EROGACIONES (MONTOS) MENSUALES DE ADQUISICION DE MATERIALES Y EQUIPO DE INSTALACION PERMANENTE A COSTO DIRECTO
No. ORDEN PROGRESIVO | CONCEPTOS DE ADQUISICION Y EQUIPO DE INSTALACION PERMANENTE | UNIDAD | CANTIDAD | COSTO UNITARIO | AÑO | 2021 | [5 empty] | IMPORTE A COSTO DIRECTO
[5 empty] | MES | 1 | 2 | 3 | 4 | 5 | 6
NOTA: CADA VALOR SE CONSIDERA COMO UN CONCEPTO |  | MONTOS MENSUALES PARCIALES
MONTOS MENSUALES ACUMULADOS

## AE-12.4
ANEXO
AE12.4
LICITACION No.: |  |  |  |  | FECHA DE INICIO: |  |  |  |  | HOJA:
DESCRIPCION GENERAL DE LOS TRABAJOS: |  |  |  |  | FECHA DE TERMINO: |  |  |  |  | DE:
RAZON SOCIAL DEL LICITANTE: |  | NOMBRE CARGO Y FIRMA DEL LICITANTE: |  |  | PLAZO DE EJECUCION DE LOS TRABAJOS:
PROGRAMA CALENDARIZADO DE EROGACIONES (MONTOS) MENSUALES DE UTILIZACION DEL PERSONAL PROFESIONAL TECNICO, ADMINISTRATIVO Y DE SERVICIO ENCARGADO DE LA DIRECCION, SUPERVISION Y ADMINISTRACION DE LOS TRABAJOS A COSTO DIRECTO
CATEGORIA | COSTO POR JORNADA | JORNADAS | AÑO | 2021 | [5 empty] | SUMA POR CATEGORIA A COSTO DIRECTO
|  |  | MES | 1 | 2 | 3 | 4 | 5 | 6
MONTO MENSUAL
MONTO MENSUAL ACUMULADO