## AT-03
ANEXO
AT-03
LICITACIÓN No. | [7 empty] | RAZON SOCIAL DEL LICITANTE |  |  |  |  | HOJA :
DE :
DESCRIPCIÓN DE LOS TRABAJOS: | [7 empty] | NOMBRE, CARGO Y FIRMA DEL LICITANTE |  |  |  |  | FECHA :
RELACION DE EQUIPO INDICANDO SI SON DE SU PROPIEDAD O RENTADOS Y SU UBICACIÓN FISICA
EQUIPO No. | CLASIFICACION O CODIFICACION | NOMBRE DE LA MAQUINARIA Y/O EQUIPO |  | CARACTERISTICAS PARTICULARES |  |  |  |  | USO ACTUAL | FECHA DE PUESTO EN SITIO | SITIO DE UBICACION ACTUAL (ENT. FED.) | DISPONIBILIDAD
|  |  |  | MODELO | NUMERO DE SERIE | CAPACIDAD | TIPO DE | POTENCIA DEL |  |  |  | PROPIEDAD | POR COMPROBAR | POR ALQUILAR
[7 empty] | MOTOR | MOTOR
1 | 2 | 3 | 4 | 5 | 6 | 7 | 8 | 9 | 10 | 11 | 12 | 13 | 14 | 15
Nota 1: Con estos números se identificará el equipo posteriormente
Nota 2: Se anexan _____ cartas compromiso de arrendamiento con o sin opción a compra y su disponibilidad

## AT-05
ANEXO
AT-05
RELACION DE CONTRATOS DE OBRA REALIZADOS POR EL LICITANTE Y SU PERSONAL QUE ACREDITE LA EXPERIENCIA Y LA CAPACIDAD TECNICA
LICITACIÓN No. |  | DESCRIPCION DE LOS TRABAJOS |  |  |  |  | FECHA :
|  | RAZON SOCIAL DEL LICITANTE |  |  |  |  | HOJA :
DE :
NOMBRE, CARGO Y FIRMA DEL LICITANTE
BREVE DESCRIPCIÓN DE LA OBRA | LUGAR | MONTO DEL CONTRATO | FECHAS DE INICIACION |  | MONTO EJERCIDO | MONTO POR EJERCER | NOMBRE DEL CONTRATANTE
|  |  | INICIACION | TERMINACION
EL LICITANTE A SU CRITERIO, DEBERÁ RELACIONAR LOS TRABAJOS SIMILARES A LOS QUE SE CONCURSAN, QUE SE HAYAN TERMINADO O SE ESTEN EJECUTANDO PARA ACREDITAR SU EXPERIENCIA Y CAPACIDAD TÉCNICA.

## AE-01
ANEXO
AE-01
ANALISIS DE PRECIO UNITARIO
OBRA |  |  | UNIDAD |  | HOJA:
FECHA |  |  |  |  | DE:
LICITANTE |  |  |  |  | FECHA:
No. DE CONCURSO
CONCEPTO DE TRABAJO |  | CLAVE
CLAVE | MATERIALES | UNIDAD | CANTIDAD | COSTO | IMPORTE
|  |  | % | SUBTOTAL | $
CLAVE | MANO DE OBRA | UNIDAD | CANTIDAD | COSTO | IMPORTE
|  |  | % | SUBTOTAL | $
CLAVE | EQUIPO Y HERRAMIENTA | UNIDAD | CANTIDAD | COSTO | IMPORTE
|  |  | % | SUBTOTAL | $
FACTORES DE INDIRECTOS, FINANCIAMIENTO, UTILIDAD |  | COSTO DIRECTO: |  |  | C.D.
Y CARGOS ADICIONALES
* COSTO INDIRECTO = % C.I. X (C.D.) |  | INDIRECTOS (% C.I.= CI/CD) |  |  | = CD * (% CI)
|  | (A) SUBTOTAL 1: |  |  | = CD + CI
* COSTO POR FINANCIAMIENTO = % C.F. X (C.D.+C.I.) |  | FINANCIAMIENTO ( % C.F.= CF/A ) |  |  | = A * (%CF)
|  | (B) SUBTOTAL 2: |  |  | = A + CF
* CARGO POR UTILIDAD = % C.U. X (C.D. + C.I. + C.F.) |  | UTILIDAD (% CU= CU/B ) |  |  | = B * (% CU)
|  | (C) SUBTOTAL 3: |  |  | = B + CU
CARGOS ADICIONALES (SECODAM 0.50%)=C.A=(0.50%)*(C.D.) |  | (CA) CARGOS ADICIONALES ( %CA * C.D. ) |  |  | = CD * 0.005
IMPUESTOS SOBRE MANO DE OBRA [ISN(2.00%)+ISCS(3.00)]= I.M.O.(5.00%)*(Total de Salarios Integrados) |  | (IMO) IMPUESTOS SOBRE MANO DE OBRA (% I.M.O. * Total de Salarios Integrados ) |  |  | =(TSI * 0.05 )
(ISN=Impuesto sobre Nómina; ISCS=Impuesto Sustitutivo del Credto al Salario) |  | PRECIO UNITARIO: |  |  | = C+CA+IMO
EJEMPLO

## AE-02
ANEXO
AE-02
ANALISIS DE COSTO BASICO O PRELIMINARES
OBRA |  |  | UNIDAD |  | HOJA:
FECHA |  |  |  |  | DE:
LICITANTE |  |  |  |  | FECHA:
No. DE CONCURSO
CONCEPTO DE TRABAJO |  | CLAVE
CLAVE | MATERIALES | UNIDAD | CANTIDAD | COSTO | IMPORTE
|  |  | % | SUBTOTAL | $
CLAVE | MANO DE OBRA | UNIDAD | CANTIDAD | COSTO | IMPORTE
|  |  | % | SUBTOTAL | $
CLAVE | EQUIPO Y HERRAMIENTA | UNIDAD | CANTIDAD | COSTO | IMPORTE
|  |  | % | SUBTOTAL | $
COSTO DIRECTO:

## AE-03
ANEXO
AE-03
LICITACION No. |  |  |  | HOJA:
DE:
DESCRIPCION DE LOS TRABAJOS
FECHA:
RAZON SOCIAL LICITANTE |  | NOMBRE, CARGO Y FIRMA DEL LICITANTE
TABULADOR DE SALARIOS EN JORNADA DE 8 HORAS
No. | CATEGORIAS | SALARIO BASE | FACTOR DE SALARIO REAL | SALARIO REAL
NOTA: | SE ANEXA DETERMINACION DE CUOTAS OBRERO PATRONALES DEL IMSS, INFONAVIT, SAR E
INTEGRACION DEL F.S.R. CON IMPORTES.

## AE-03.1
ANEXO
AE-03.1
DETERMINACION DE CUOTAS A PAGAR AL SEGURO SOCIAL PARA 2021 EN FRACCION DECIMAL
ZONA METROPOLITANA
RIESGO PATRONAL DEL 7.58875%
TRABAJADORES HASTA DE UN AÑO DE ANTIGÜEDAD
CLAVE | CATEGORIA | (A) SALARIO DIARIO BRUTO | (B) FACTOR DE SALARIO DIARIO INTEGRADO | (B1) SALARIO DIARIO INTEGRADO | ENFERMEDAD Y MATERNIDAD | [6 empty] | INVALIDEZ Y VIDA |  | CESANTIA EN EDAD AVANZADA Y VEJEZ |  | RIESGO DE TRABAJO | SUMAS |  | PORCENTAJES |  | CUOTAS OBRERO PATRONAL
[5 empty] | CUOTA FIJA | DIFERENCIA TRES SMGDF |  | PRESTACIONES EN DINERO |  | PRESTACIONES DE ESPECIE
1 UMA (C)
[5 empty] | PORCENTAJE | (E) 3 UMA
[5 empty] | 16.50% (D) | 4.04% (F) | 1.36% (G) | 0.70% (H) | 0.25% (I) | 1.05% (J) | 0.375% (K) | 1.75% (L) | 0.625% (M) | 3.150% (N) | 1.125% (O) | 7.58875% (P) | Q | R
[5 empty] | PATRÓN | PATRÓN | TRABAJADOR | PATRÓN | TRABAJADOR | PATRÓN | TRABAJADOR | PATRÓN | TRABAJADOR | PATRÓN | TRABAJADOR | PATRÓN | PATRÓN | TRAB. | PATRÓN | TRAB.
|  |  |  | A * B | (CxD) | (((A*B)-E)xF) | (((A*B)-E)xG) | (B1*H) | (B1*I) | (B1*J) | (B1*K) | (B1*L) | (B1*M) | (B1*N) | (B1*O) | (B1*P) | D+F+H+J+L+N+P | G+I+K+M+O | Q / (Q+R) | R / (R+Q) | Q + R
NOTA: Dentro de la Rama de Enfermedad y Maternidad los porcentajes de la cuota fija del 16.50% correspondiente al padron, así como el 4.03% del patrón y el 1.35% del trabajador, sobre la base de la diferencia de 3 salarios minimos, el tope del seguro de Cesantia en edad Avanzada y Vejez, 20 veces UMA
Ejemplo

## AE-03.2
ANEXO AE-03.2
ANALISIS DEL FACTOR DE DIAS REALMENTE PAGADOS (Tp) Y LABORADOS (TI)
PARA LA MANO DE OBRA EN LA CONSTRUCCION
Fecha de Terminación
Fecha de Inicio
DÍAS CALENDARIO
CONCEPTO | MES | DIAS
Enero | 1o.
Febrero | 2o.
Marzo | 3o.
Abril | 4o.
Mayo | 5o.
Junio | 6o.
Julio | 7o.
Agosto | 8o.
Septiembre | 9o.
Octubre | 10o.
Noviembre | 11o.
Diciembre | 12o.
Tp=DIAS REALMENTE PAGADOS EN EL AÑO 2021 | Días Naturales
DIAS NO LABORABLES AL AÑO
CONCEPTO |  | DIAS NO LABORADOS
DIAS DE DESCANSO (LEY FEDERAL DEL TRABAJO)
Domingos
FESTIVOS OFICIALES (LEY FEDERAL DEL TRABAJO)
1° de Enero
5 de Febrero
21 de Marzo
1°de Mayo
16 de Septiembre
20 de Noviembre
25 de Diciembre
PRESTACIONES EN TIEMPO (LEY FEDERAL DEL TRABAJO/LEY DEL SEGURO SOCIAL)
Vacaciones =
Enfermedad no profesional =
DIAS NO LABORABLES SEGÚN CONTRATO COLECTIVO
Semana santa: 28, 29 y 30 de Marzo
Día Santa Cruz: 3 de Mayo
Dias de Muertos: 1 y 2 de Noviembre
Día de la Guadalupana: 12 de Diciembre
CONDICIONES CLIMATOLOGICAS (LLUVIAS Y OTROS) SEGÚN REGLAMENTO INTERNO DE SEGURIDAD EN EL TRABAJO/LEY FEDERAL DEL TRABAJO.
Condiciones Cilmatologicas ( Lluvias y Otros )
Dias no Laborados en el año 2021
DIAS REALMENTE PAGADOS AL AÑO
CONCEPTO |  | DIAS PAGADOS
DÍAS CALENDARIO
DÍAS DE AGUINALDO
DÍAS POR PRIMA VACACIONAL
Dias Realmente Pagados al Año
Tp=Días Realmente Pagados al año | =
TI=Días Calendario-Días no Laborados al año
Días Realmente Pagados al año | =
Días Realmente Laborados al año
Tp
TI
=
=

## AE-03.3
ANEXO
AE-03.3
INTEGRACION DEL FACTOR DE SALARIO REAL DE LA MANO DE OBRA
CON IMPORTES
|  |  | a | b | c | d | e | f | g | h | i | j | k
No. | CLAVE | CATEGORIA | SALARIO DIARIO BRUTO (SB) | PRIMA VACACIONAL Y AGUINALDO 4.521% | SALARIO DIARIO INTEGRADO | CARGO PATRONAL I.M.S.S. | GUARDERIAS 1.00% | RETIRO (S.A.R.) 2.00% | INFONAVIT 5.00% | Ps= TC / SB | FACTOR Tp / TI | FACTOR DE SALARIO REAL = Ps*(Tp/Ti)+(Tp/Ti) | SALARIO REAL = SB * FSR
= (b+d+e+f+g) / a
|  |  |  | a * b | a + b | = AE_03.1 | c * e | c * f | c * g | (b+d+e+f+g) / a | = AE_03.2 | (h*i)+i | a * j
Ejemplo

## AE-04
ANEXO
AE-04
ANALISIS DE COSTOS HORARIOS
HOJA:____ DE ____
MAQUINA |  | REFERENCIA
MARCA |  | FECHA
MODELO |  | CLAVE
EMPRESA |  | FORMULO
DATOS GENERALES
Vm = Valor de mercado (con llantas) | $ | Ponom = Pontencia nominal | H.P.
Pn = Valor de llantas | $ | Tipo de combustible
Vm = Valor de mercado (sin llantas) | $ | Pc = Precios cumbustible | /litro
Vr = Valor de rescate | $ | Fo = Factor de operación
i = Tasa de interés |  | Cc= Capacidad de carter | litros
s = Prima de seguros |  | Tc = Tiempo entre cambio de aceite | horas
Ko = Factor de mantenimiento |  | Fl = Factor de lubricante | /litro
Ve = Vida economica |  | Pa = Precio de aceite | /litro
Hea = Horas efectivas trabajadas por año |  | Vn = Vida económica de llantas | horas
|  | Cco = Coeficiente de combustible | /litro
COSTOS FIJOS
Depreciacion D = (Vm-Vr)/Ve |  | OPERACIÓN EN ESPERA RESERVA
Inversión Im = ((Vm+Vr)/2 Hea))i
Seguro Sm = ((Vm+Vr)/2 Hea))s
Mantenimiento M = KoxD
SUBTOTAL
COSTOS POR CONSUMO
Conbustibles Co = Cco x Ponom x Fo x Pc
Lubricantes Lb = [(FlxPonomxFo)+(Cc/tc)]*Pa
Llantas N = Pn/Vn
SUBTOTAL
OPERACIÓN POR SALARIOS DE OPERACIÓN
Suma de So $ | turno
Operación = Po = Sr/Ht | turno
SUBTOTAL
COSTO HORA MAQUINA |  | OPERACIÓN EN ESPERA RESERVA
$ $ $

## AE-05. 1
ANEXO
AE-05
GASTO INDIRECTO DE OFICINAS CENTRALES
LICITACION No. |  | FECHA | HOJA :
DESCRIPCION DE LOS TRABAJOS |  |  | DE:
NOMBRE, CARGO Y FIRMA DEL
RAZON SOCIAL DEL LICITANTE |  | LICITANTE
CONCEPTO |  | GASTOS NECESARIOS | %
I. GASTOS TECNICOS Y ADMINISTRATIVOS
1 | Gerente general
2 | Gerente de producción
3 | Gerente de planeación
4 | Gerente de control
5 | Iguala asesoría legal
6 | Iguala asesoría fiscal
7 | Jefe de depto. Proyectos
8 | Aydte. Depto. Proyectos
9 | Dibujante Depto Proyectos
10 | Jefe de depto. Costos
11 | Aydte. Depto. Costos
12 | Jefe de depto. Programación
13 | Aydte. Depto. Programación
14 | Dibujante Depto Programación
15 | Supte. Gral. Obras locales
16 | Supte. Gral. Obras foráneas
17 | Contador
18 | Jefe Depto de Facturación
19 | Sria. Depto de Facturación
20 | Mozo Depto. Facturación
21 | Jefe Depto compras
22 | Choferes
23 | Almacenista general
24 | Auxiliar almacenista
25 | Mecánico
26 | Veladores
27 | Jefe Depto. Impuestos
28 | Auxiliar Depto. Impuestos
29 | Taquimecanógrafia
30 | Sria. Mecanógrafia
31 | Recepcionista
32 | Mensajero
TOTAL I

## AE-05.1
ANEXO
AE-05.1
GASTO INDIRECTO DE OFICINAS CENTRALES
LICITACION No. |  | FECHA | HOJA :
DESCRIPCION DE LOS TRABAJOS |  |  | DE:
NOMBRE, CARGO Y FIRMA DEL
RAZON SOCIAL DEL LICITANTE |  | LICITANTE
CONCEPTO |  | GASTOS NECESARIOS | %
II. ALQUILER Y AMORTIZACIONES
1 | Alquiler oficina
2 | Depreciación equipo oficina
3 | Mantenim. Equipo oficina
4 | Alquiler almacén
5 | Depreciación instalación almacén
6 | Depreciación equipo almacén
7 | Mantenim. equipo almacen
8 | Luz oficina y almacén
9 | Teléfono oficina y almacén
10 | Depreciación autos oficina
11 | Mantenimiento autos oficina
12 | Depreciación camionetas oficina
13 | Mantenimiento camionetas oficina
14 | Celular
15 | Fax
TOTAL II
III. OBLIGACIONES, SEGUROS Y REGISTRO
1 | Registro SIEM
2 | Cuotas Asociaciones profes.
3 | Afiliación a la CMIC
4 | Publicaciones y biblioteca
5 | Seguros automoviles
6 | Seguro camioneta
7 | multipóliza
(robo oficina contenidos, valores
transporte, incendio)
TOTAL III
IV. MATERIALES DE CONSUMO
1 | Combustible automóviles
2 | Combustible camionetas
3 | Impresos oficina
4 | Papelería oficina
5 | Copias heliográficas
6 | Copias xerográficas
7 | Artículos de limpieza
8 | Varios
TOTAL IV

## AE-05. 1
ANEXO
AE-05.1
GASTO INDIRECTO DE OFICINAS CENTRALES
LICITACION No. |  | FECHA | HOJA :
DESCRIPCION DE LOS TRABAJOS |  |  | DE:
NOMBRE, CARGO Y FIRMA DEL
RAZON SOCIAL DEL LICITANTE |  | LICITANTE
CONCEPTO |  | GASTOS NECESARIOS | %
V. CAPACITACION Y PROMOCION
1 | Gasto de concurso
2 | Proyectos no realizados
3 | Celebraciones de oficinas
4 | Propaganda
5 | Gastos de consumo
6 | Atención a clientes
7 | Capacitación personal de la empresa
TOTAL V
RESUMEN GASTOS DE INDIRECTOS DE OFICINAS CENTRALES
CONCEPTO |  | GASTO ANUAL | %
I | GASTOS TECNICOS Y ADMINISTRATIVOS
II | ALQUILERES Y AMORTIZACIONES
II | OBLIGACIONES, SEGUROS Y REGISTROS
IV | MATERIALES DE CONSUMO
V | CAPACITACION Y PROMOCION
SUMA INDIRECTOS DE OPERACIÓN
VOLUMEN OBRAS A COSTO DIRECTO ANUAL
PORCENTAJE DE INDIRECTO DE OFICINA

## AE-05.2
ANEXO
AE-05.2
GASTO INDIRECTO DE OBRA
LICITACION No. |  | FECHA |  |  | HOJA :
DESCRIPCION DE LOS TRABAJOS |  |  |  |  | DE:
NOMBRE, CARGO Y FIRMA DEL LICITANTE
RAZON SOCIAL DEL LICITANTE
CONCEPTO |  | MES | COSTO UNITARIO | IMPORTE | %
I. GASTOS TECNICOS Y ADMINISTRATIVOS
1 | Jefe de Obra
2 | Residente frente 1
3 | Ayudante Residente frente 1
4 | Redidente frente 2
5 | Ayudante Residente frente 2
6 | Redidente frente 3
7 | Ayudante Residente frente 3
8 | Ingeniero topógrafo
9 | Cadenero
10 | Estadalero
11 | Ingeniero laboratorio
12 | Ayudante laboratorio
13 | Jefe administración
14 | Ayudante administrativo
15 | Almacenista general
16 | Chofer
17 | Mecánico
18 | Electricista
19 | Velador
20 | Limpieza grupo 1
21 | En detalles grupo 5
TOTAL I
II. TRASLADO DE PERSONAL DE OBRA
1 | Jefe de obra
2 | Residentes
3 | Ayudantes
4 | Administrativos
5 | Supervisión
TOTAL II
III. COMUNICACIONES Y FLETES
1 | Télefono de obra
2 | Radio de obra
3 | Fax de obra
4 | Télegrafos
5 | Giros y situaciones
6 | Express

## AE-05. 2
ANEXO
AE-05.2
LICITACION No.: |  | FECHA: | HOJA :
DESCRIPCION DE LOS TRABAJOS: |  |  | DE:
NOMBRE, CARGO Y FIRMA DEL
RAZON SOCIAL DEL LICITANTE: |  | LICITANTE
CONCEPTO |  | IMPORTE | %
I. | GASTOS TECNICOS Y ADMINISTRATIVOS
II. | TRASLADO DE PERSONAL DE OBRA
II. | COMUNICACIONES Y FLETES
IV. | CONSTRUCCIONES PROVISIONALES
V. | CONSUMOS VARIOS
VI. | FIANZAS Y SEGUROS
VII. | IMPREVISTOS EN LA OBRA
SUMA INDIRECTOS DE OBRA
COSTO DIRECTO DE OBRA
PORCENTAJE DE INDIRECTOS DE OBRA

## AE-06
ANEXO
AE-06
No. DE LICITACIÓN: |  |  | FECHA DE INICIO: | [6 empty] | HOJA:
DESCRIPCION DE LOS TRABAJOS: | [9 empty] | DE:
NOMBRE CARGO Y FIRMA DEL LICITANTE
RAZON SOCIAL DEL LICITANTE:
ANALISIS POR FINANCIAMIENTO
CONCEPTO |  |  | MESES
|  |  | 1 | 2 | 3 | 4 | 5 | 6 | 7 | 8
A | Avance programa del P.V.
B | Avance Acumulado del P.V.
C | Anticipo 30% del P.V.
D | Estimación mensual presentada (A)
E | Amortización Anticipo 30% (-30 X D)
F | Cargos Adicionales (-0.005xD)
G | ICIC (-0.002 x D)
H | Suma Ingresos (C+D+E+F+G)
I | INGRESOS ACUMULADOS
J | Egresos (costo directo + indirectos)
K | EGRESOS ACUMULADOS
L | Diferencia
M | Gasto Financiero
Tasa de Interes (CETES, C.P.P. ó TASA LIDER ) + 10.0%
12 meses
N | Gastos financieros (LxM)
O | GASTOS FINANCIEROS ACUMULADOS
| CARGO FINANCIERO | % C.F.= [ GASTOS FINANCIAROS ACUMULADO/ ( COSTO DIRECTO + INDIRECTOS ) ] X 100 | MESES 1: Valor en %

## AE-10
Dependencia: | DIRECCIÓN DE PROYECTOS Y OBRAS
Licitación No. | UAEH-LPNO-N4-2021
Obra: | CONSTRUCCIÓN DE NIVEL DOS DEL EDIFICIO DE AULAS MULTIDISCIPLINARIAS (SERVICIOS ACADÉMICOS), EN CIUDAD UNIVERSITARIA DE TULANCINGO.
Lugar: | CIUDAD UNIVERSITARIA DE TULANCINGO.
Ciudad: | TULANCINGO DE BRAVO, HIDALGO
Clave | DESCRIPCIÒN | Unidad | Cantidad | P. Unitario | P.U. Con letra | Importe
ADECUACIONES
1 | PRELIMINARES
DEMLC-01 | DEMOLICION DE FIRME DE 10 CM ESP, CON PISO VIDRIADO INCLUYE; AFLOJE, CARGA Y ACARREOS HERRAMIENTA Y MANO DE OBRA. | M2. | 8.38
L005 | TRAZO Y NIVELACION DE TERRENO PARA DESPLANTE DE ESTRUCTURA, DE 1000 A 5000 M2 , ESTABLECIENDO REFERENCIAS Y BANCOS DE NIVEL, CON EQUIPO TOPOGRAFICO. INCLUYE MANO DE OBRA, EQUIPO Y HERRAMIENTA | M2 | 4209.47
DESM-05 | DESMANTELAMIENTO DE IMPERMEABILIZANTE PREFABRICADO SBS FIBRA DE VIDRIO DE 4 MM. ESP. INCLUYE; AFLOJE, RETIRO, ACOPIO, CARGA, ACARREO, BAJADO DESDE AZOTEA A PLANTA BAJA, CARGA A CAMION, ACARREO Y EXTRACCION DE OBRA, HERRAMIENTA Y MANO DE OBRA. | M2. | 1931.84
DESM-06 | DEMOLICION DE ENTORTADO DE DE 4 A 6 CM DE ESPESOR PROMEDIO, INCLUYE; AFLOJE, ACOPIO, RETIRO, CARGA, ACARREO, BAJADO A PLANTA BAJA, CARGA A CAMION, ACARREO FUERA DE LA OBRA, EQUIPO, HERRAMIENTA Y MANO DE OBRA. | M2. | 1887.81
DESM-07 | RETIRO DE RELLENO DE GRAVA POMEX, EN AZOTEA, CON RECUPERACION DEL 60% DE SU VOLUMEN, INCLUYE; AFLOJE, ACOPIO, CARGA, ELEVACION Y ACARREO HASTA AZOTEA, TENDIDO, REGLEADO, APISONADO, HERRAMIENTA Y MANO DE OBRA. | M3. | 226.54
DESM-08 | DESMANTELAMIENTO SIN RECUPERACION DE LAMBRIN DE TABLACEMENTO DE 12.7MM DE ESP. UNA CARA, INCLUYE; DESTORNILLADO, CARGA, ACARREO, BAJADO, ACOPIO, CARGA A CAMION, RETIRO DE OBRA, EQUIPO, HERRAMIENTA Y MANO DE OBRA. | M2. | 12.35
DESM-09 | DESMANTELAMIENTO CON RECUPERACION ( 80% DEL AREA ) DE ESTRUCTURA GALVANIZADA A BASE DE CANAL Y POSTE , INCLUYE; AFLOJE, DESTORNILLADO, ACOPIO, CARGA, ACARREO, BAJADO, ALMACENAJE, HERRAMIENTA Y MANO DE OBRA. | M2. | 12.35
DESM-13 | DESMANTELAMIENTO CON RECUPERACION DE COLADERA DE AZOTEA, HELVEX MOD 446, INCLUYE; DESCONEXION, RETIRO, LIMPIEZA, HERRAMIENTA Y MANO DE OBRA. | PZA | 8
DESM-14 | DESMANTELAMIENTO SIN RECUPERACION DE PLAFOND TABLAROCA 12.7MM INCLUYE; DESTORNILLADO, AFLOJE, BAJADO, CARGA Y ACARREO EN CAMION FUERA DE LA OBRA, HERRAMIENTA Y MANO DE OBRA. | M2. | 40.06
DESM-15 | DESMANTELAMIENTO CON RECUPERACION DE PLAFOND DE 60 X 60 CM, INCLUYE; CARGA, ACARREO, ALMACENAJE, COLOCACION NUEVAMENTE, REPOSICION DE PARTES DAÑADAS, HERRAMIENTA Y MANO DE OBRA. | M2. | 36.89
DESM-16 | DESMANTELAMIENTO CON RECUPERACION DE LAMPARA LITEPAD RED LED 25W 4000 K 127-220, INCLUYE; DESCONEXION, CARGA ACARREO, ALMACENAJE, VUELTA A COLOCAR, HERRAMIENTA Y MANO DE OBRA. | PZA | 8
DESM-17 | DESMANTELAMIENTO CON RECUPERACION DE TAPA CIEGA DE 1.480 X 1.28 MTS, FABRICADA CON MARCO DE ANGULO, Y LAMINA INCLUYE; DEMOLICION DE ANCLAJES, CARGA Y ACARREO AL NUEVO SITIO, COLOCACION EN AZOTEA, FIJACION, HERRAMIENTA Y MANO DE OBRA. | PZA | 1
DESM-18 | ABRIR PASO EN LOSA DE CONCRETO ARMADO Y LOSACERO PARA PASO DE INSTALACIONES, INCLUYE; TRAZO, DEMOLICION, CORTE DE LAMINA, LIMPIEZA Y RETIRO DE SOBRANTES, RESANE CON MORTERO, CARGAS, ACARREOS, HERRAMIENTA Y MANO DE OBRA. | PZA | 27
PRE-152 | DEMOLICION DE PISODE CONCRETO ARMADO DE 10 CM DE ESPESOR, INCLUYE; AFLOJE, ACOPIO, CARGA ACARREO HASTA LUGAR DE ALMACENAMIENTO, CARGA Y ACARREO FUERA DE OBRA, HERRAMIENTA Y MANO DE OBRA. | M2. | 15.72
D016 | DEMOLICION MANUAL DE MURO DE BLOCK INCLUYE; CARGA ACARREO, BAJADO FUERA EDIFICIO, CARGA Y ACARREO FUERA DE LA OBRA, HERRAMIENTA Y MANO DE OBRA. | M2. | 8.63
DESM-21 | DESMANTELAMIENTO CON RECUPERACION DE CANCELERIA DE ALUMINIO NATURAL Y/O BLANCO DE HASTA 3" CON CRISTAL, INCLUYE; AFLOJE RETIRO, CARGA ACARREO HASTA ALMACEN, RESGUARDO, HERRAMIENTA Y MANO DE OBRA. | M2. | 31.52
DESM-22 | DESMANTELAMIENTO CON RECUPERACION DE PUERTA PESADA DE ALUMINIO NATURAL DE 3" DE 0.90 X 2.20 MTS CON CRISTAL TINTEX DE 6MM ESP. Y ANTEPECHO DE 0.80 X 0.90 MTS INCLUYE, AFLOJE, RETIROS CARGA Y ACARREO HASTA ALMACEN,RESGUARDO, HERRAMIENTA Y MANO DE OBRA. | PZA | 2
DESM-23 | DESMANTELAMIENTO CON RECUPERACION DE PUERTA DE 0.80 A 1.10 x 2.20 M. FABRICADA DE BASTIDOR DE MADERA DE 32 MM, FORRADA CON LAMINA LISA GALVANIZADO ACABADO TIPO POLIESTER, INCLUYE MARCO DE PERFIL ALUMINIO NATURAL DE 3", AFLOJE, RETIRO, CARGA ACARREO HASTA ALMACEN, RESGUARDO, HERRAMIENTA Y MANO DE OBRA. | PZA | 1
DESM-24 | DEMOLICION DE MURO DE TABLAROCA SIN RECUPERACION, INCLUYE; AFLOJE, RETIRO, DESCARGA, DESMANTELAMIENTO DE ESTRUCTURA METALICA GALVANIZADA, CARGA, ACARREO HASTA LUGAR DE ALMACENAMIENTO, CARGA A CAMION Y RETIRO DE OBRA, HERRAMIENTA Y MANO DE OBRA. | M2. | 52.62
DESM-25 | PROTECCION DE AREAS A BASE DE TRIPLAY DE 3 MM DE ESPESOR Y PLASTICO, DURANTE EL PROCESO DE OBRA, INCLUYE; SUMINISTRO DE MATERIALES, CARGAS, ACARREOS, COLOCACION, FIJACION, REEMPLAZO POR DETERIORO, MANTENIMIENTO, HERRAMIENTA Y MANO DE OBRA. | M2. | 166.7
DESM-26 | PROTECCION DE AREAS A BASE DE TRIPLAY DE 6 MM DE ESPESOR Y PLASTICO, DURANTE EL PROCESO DE OBRA, INCLUYE; SUMINISTRO DE MATERIALES, CARGAS, ACARREOS, COLOCACION, FIJACION, REEMPLAZO POR DETERIORO, MANTENIMIENTO, HERRAMIENTA Y MANO DE OBRA. | M2. | 142.89
DESM-27 | DESMANTELAMIENTO CON RECUPERACION DE CRISTAL DE 6 MM CLARO REFORZADO CON DOBLE PELICULA 4MILS, INCLUYE; RETIRO DE SELLADOR, ACOPIO, CARGA, ACARREO HASTA ALMACEN, RESGUARDO, LIMPIEZA, HERRAMIENTA Y MANO DE OBRA. | M2. | 91.02
DESM-28 | DESMANTELAMIENTO CON RECUPERACION DE ESTRUCTURA METALICA TIPO TRIDILOSA, FORMADA CON PERFILES PTR 2" X 2", 1 1/2" X 1 1/2" Y 1" X 1" ( PESO 1862 KG APROX )INCLUYE; TRAZO, CORTES, SEPARACION DE PUNTOS DE FIJACION, IZADO, ELEVACION A SIGUIENTE NIVEL, COLOCACION, FIJACION, EMPOTRADO NUEVAMENTE, SOLDADURA, RETOCADO CON PINTURA, GARRUCHAS, ANDAMOS, EQUIPO NECESARIO, HERRAMIENTA Y MANO DE OBRA. | PZA | 1
DESM-29 | DESMANTELAMIENTO CON RECUPERACION DE POLICARBONATO DE 10 MM ESP. COLOR BLANCO INCLUYE; SOPORTE DE ANGULOS DE ALUMINIO, AFLOJE, RETIRO, CARGA, ACARREO HASTA ALMACEN, RESGUARDO, HERRAMIENTA Y MANO DE OBRA. | M2. | 40.35
DESM-30 | DESMANTELAMIENTO DE DOMO PLANO A BASE DE POLICARBONATO DE 16 MM DE ESPESOR MARCA TOP GAL. REFLECTIVE GREY, INCLUYE; AFLOJE, RETIRO, CARGA ACARREO HASTA ALMACEN, EQUIPO NECESARIO, HERRAMIENTA Y MANO DE OBRA ESPECIALIZADA. | M2. | 141.63
DESM-31 | DESMANTELAMIENTO CON RECUPERACION DE ESTRUCTURA METALICA TIPO PLANA, FORMADA CON PERFILES PTR 4" X 4", 4" X 2" Y 2" X 2" ( PESO 710 KG APROX )INCLUYE; TRAZO, CORTES, SEPARACION DE PUNTOS DE FIJACION, IZADO, ELEVACION A SIGUIENTE NIVEL, CLOCACION, FIJACION, EMPOTRADO NUEVAMENTE, SOLDADURA, RETOCADO CON PINTURA, GARRUCHAS, ANDAMOS, EQUIPO NECESARIO, HERRAMIENTA Y MANO DE OBRA. | PZA | 2
DESM-33 | DESMANTELAMIENTO CON RECUPERACION DE MURO DE NEOCANTERA, CON ESTRUCTURA METALICA GALV. INCLUYE; TRAZOS, CORTES, RETIRO DE SELLO DE JUNTA, DESTORNILLADO, RETIRO DE PLACAS, AJUSTES A NUEVA MEDIDA,CARGA, ACARREO HASTA ALMACEN, RESGUARDO, HERRAMIENTA Y MANO DE OBRA. | M2. | 104.69
DESM-34 | DEMOLICION DE LOSA DE CONCRETO ARMADO DE HASTA 10 CM ESP. INCLUYE; CORTE Y RETIRO DE LOSACERO CAL. 22 , TRAZO, CORTES, ACOPIO, CARGA, ACARREO, BAJADO DE AZOTEA, HERRAMIENTA Y MANO DE OBRA. | M2. | 38.2
DESM-35 | DESMONTAJE CON RECUPERACION DE VIGAS DE ACERO TIPO IPR DE HASTA 6 MTS DE LONGITUD, INCLUYE; CORTE CONEQUIPO OXIACETILENO, CARGA, ACARREO, ELEVACION A SIGUIENTE NIVEL, COLOCACION, SOLDADURA, HERRAMIENTA Y MANO DE OBRA. | PZA | 4
DESM-36 | DESMANTELAMIENTO CON RECUPERACION DE MATERIALES ( LAMPARAS, CONTACTOS, APAGADORE, DETECCION HUMOS ) INCLUYE; DESMONTAJE, DESCONEXION, RETIRO, CARGA, ACARREO HASTA ALMACEN, RESGUARDO, HERRAMIENTA MANO DE OBRA. | SAL | 21
HYC-130 | DESMONTAJE CON RECUPERACION DE SISTEMA DE CONTROL REMOTO DE CANCELERIA DE ALUMINIO, INCLUYE; DESMONTAJE DE CUBIERTA DE PANEL DE ALUMINIO, DESCONEXION DE MOTOR Y CARRILES, RETIRO, CARGA Y ACARREO HASTA ALMACEN, RESGUARDO, ELEVACION A NUEVA UBICACION, COLOCACION, CONEXION, PRUEBAS, HERRAMIENTA Y MANO DE OBRA. | PZA | 4
2 | ESTRUCTURA DE ACERO
ESTRUCTURA
EA-001 | SUM Y COLOC, FABRICACION Y MONTAJE DE ANCLAS A BASE DE REDONDO DE DIFERENTES DIAMETROS Y LONGITUDES EN ACERO A-36 INCLUYE ROLDANA Y TUERCA HECHURA MATERIALES, CORTES SOLDADURA, ELEVACIONES Y T.L.N..P.S.C.E. | KG | 35.6
EA-002 | SUM Y COLOC, FABRICACION Y MONTAJE DE ESTRUCTURA METALICA A-50 EN PLACA DE DIFERENTES MEDIDAS DE BASE PARA COLUMNAS METALICAS INCLUYE BARRENOS ATIESADORES CORTES, SOLDADURA, ELEVACIONES Y T.L.N.P.S.C.E. | KG | 125.8
EA-003 | SUM Y COLOC, FABRICACION Y MONTAJE DE ESTRUCTURA METALICA EN COLUMNAS METALICAS A BASE DE PERFIL HSS EN DIFERENTES SECCIONES Y ESPESORES, INCLUYE HECHURA, MATERIALES, CORTES, SOLDADURA, ELEVACIONES Y T.L.N.P.S.C.E. | KG | 4246.32
EA-004 | SUM Y COLOC, FABRICACION Y MONTAJE DE ESTRUCTURA METALICA EN ACERO DUAL PARA TRABE DE IPR DE DIFERENTES MEDIDAS Y ESPESORES INCLUYE HECHURA; MATERIALES, CORTES, SOLDADURA, ELEVACIONES Y T.L.N.P.S.C.E. | KG | 32813.57
EA-005 | SUM Y COLOC, FABRICACION Y MONTAJE DE ESTRUCTURA METALICA A-50 EN PLACA DE CONEXION DE 3/8" , 1/2", 5/8" Y 3/4" SEGUN PROYECTO ESTRUCTURAL , INCLUYE; HECHURA, MATERIALES, CORTES, SOLDADURA, ELEVACIONES Y T.L.N.P.S.C.E. | KG | 13196.74
EA-006 | LOSACERO TIPO GALVAC CAL. 22, EN ESTRUCTURA INCLUYE; CAPA DE COMPRESION DE 6 CM DE CONCRETO PREMEZCLADO F'C=250 KG/CM2. MALLA ELECTROSOLDADA POR TEMPERATURA 6-6/6-6 CON 3 CONECTORES TIPO NELSON, SOLDADO EN APOYOS, MATERIALES, ELEVACIONES,TRAZOS, CORTES, DESPERDICIOS, TRASLAPES, BOMBEO, REGLEADO, APISONADO. HERRAMIENTA Y MANO DE OBRA. | M2. | 1874.22
AC009 | ACERO DE REFUERZO EN ESTRUCTURA DIAMETRO # 3 Fy= 4200 KG/CM2. INCLUYE SUMINISTRO, HABILITADO, ARMADO, TRASLAPES, GANCHOS, SILLETAS Y DESPERDICIOS. | KG. | 103.85
ALBÑ-01 | RELLENO ESTABILIZADOR FESTERGROUT NM EN PLACAS DE 80*80 CM. PROMEDIO Y 2.5 CM. DE ESPESOR. INCLUYE: SUMINISTRO DE MATERIALES, ELABORACION DE LA MEZCLA, ACARREOS, CIMBRA PERIMETRAL, RETACADO, AFINE, LIMPIEZAS, HERRAMIENTA Y MANO DE OBRA. | PZA | 2
EA-010 | PINTURA ESMALTE EN ESTRUCTURA METALICA, INCLUYE; MATERIALES, PREPARACION DE LA SUPERFICIE, CARGAS, ACARREOS, DESPERDICIOS, ELEVACIONES, APLICACION. ANDAMIOS, HERRAMIENTA Y MANO DE OBRA. | KG. | 8055.14
ESC-1 | ESCALERA PRINCIPAL PB A N1
EA-001 | SUM Y COLOC, FABRICACION Y MONTAJE DE ANCLAS A BASE DE REDONDO DE DIFERENTES DIAMETROS Y LONGITUDES EN ACERO A-36 INCLUYE ROLDANA Y TUERCA HECHURA MATERIALES, CORTES SOLDADURA, ELEVACIONES Y T.L.N..P.S.C.E. | KG | 21.99
EA-002 | SUM Y COLOC, FABRICACION Y MONTAJE DE ESTRUCTURA METALICA A-50 EN PLACA DE DIFERENTES MEDIDAS DE BASE PARA COLUMNAS METALICAS INCLUYE BARRENOS ATIESADORES CORTES, SOLDADURA, ELEVACIONES Y T.L.N.P.S.C.E. | KG | 108.24
EA-003 | SUM Y COLOC, FABRICACION Y MONTAJE DE ESTRUCTURA METALICA EN COLUMNAS METALICAS A BASE DE PERFIL HSS EN DIFERENTES SECCIONES Y ESPESORES, INCLUYE HECHURA, MATERIALES, CORTES, SOLDADURA, ELEVACIONES Y T.L.N.P.S.C.E. | KG | 1288.25
EA-004 | SUM Y COLOC, FABRICACION Y MONTAJE DE ESTRUCTURA METALICA EN ACERO DUAL PARA TRABE DE IPR DE DIFERENTES MEDIDAS Y ESPESORES INCLUYE HECHURA; MATERIALES, CORTES, SOLDADURA, ELEVACIONES Y T.L.N.P.S.C.E. | KG | 1715.94
EA-005 | SUM Y COLOC, FABRICACION Y MONTAJE DE ESTRUCTURA METALICA A-50 EN PLACA DE CONEXION DE 3/8" , 1/2", 5/8" Y 3/4" SEGUN PROYECTO ESTRUCTURAL , INCLUYE; HECHURA, MATERIALES, CORTES, SOLDADURA, ELEVACIONES Y T.L.N.P.S.C.E. | KG | 1273.99
EA-010 | PINTURA ESMALTE EN ESTRUCTURA METALICA, INCLUYE; MATERIALES, PREPARACION DE LA SUPERFICIE, CARGAS, ACARREOS, DESPERDICIOS, ELEVACIONES, APLICACION. ANDAMIOS, HERRAMIENTA Y MANO DE OBRA. | KG. | 4278.18
ALBÑ-01 | RELLENO ESTABILIZADOR FESTERGROUT NM EN PLACAS DE 80*80 CM. PROMEDIO Y 2.5 CM. DE ESPESOR. INCLUYE: SUMINISTRO DE MATERIALES, ELABORACION DE LA MEZCLA, ACARREOS, CIMBRA PERIMETRAL, RETACADO, AFINE, LIMPIEZAS, HERRAMIENTA Y MANO DE OBRA. | PZA | 2
ESC-EMREG | ESCALERA DE EMERGENCIA PB A N1
EXCV-MAN | EXCAVACION A MANO EN CEPA, INCLUYE AFINE DE TALUDES Y FONDO. MATERIAL TIPO I, TODAS LAS ZONAS, PROFUNDIDAD DE 0.00 A 2.00 M | M3. | 8.09
P002A | PLANTILLA DE CONCRETO FC=150 KG/CM² DE 10 CM. DE ESP. PROMEDIO. INCLUYE: DOSIFICACIÓN Y ELABORACION DE CONCRETO, CARGAS, ACARREOS, DESCARGAS, NIVELACIÓN, REGLEADO, HERRAMIENTA Y MANO DE OBRA | M2. | 6.8
P002 | PLANTILLA DE CONCRETO FC=100 KG/CM2 DE 5 CM. DE ESP. PROMEDIO. INCLUYE ELABORACION DE CONCRETO, MANO DE OBRA Y HERRAMIENTA | M2 | 7.91
C001 | CIMBRA PARA CIMENTACION CON MADERA DE PINO DE 3a ACABADO COMUN, INCLUYE CIMBRADO Y DESCIMBRADO. | M2 | 20.18
AC008 | ACERO DE REFUERZO EN ESTRUCTURA CON ALAMBRON Fy= 2530 KG/CM2. INCLUYE SUMINISTRO,HABILITADO, ARMADO, TRASLAPES, GANCHOS, SILLETAS Y DESPERDICIOS. | KG. | 15.54
AC003 | ACERO DE REFUERZO EN CIMENTACION RESISTENCIA NORMAL FY=4200 KG/CM2 No. 3 DIAMETRO DE 3/8", INCLUYE: SUMINISTRO, ACARREOS, HABILITADO, ARMADO Y TRASLAPES. | KG | 105.46
AC004 | ACERO DE REFUERZO EN CIMENTACION RESISTENCIA NORMAL FY=4200 KG/CM2 No. 4 DIAMETRO DE 1/2", INCLUYE: SUMINISTRO, ACARREOS, HABILITADO, ARMADO Y TRASLAPES. | KG | 130.92
AC005 | ACERO DE REFUERZO EN CIMENTACION RESISTENCIA NORMAL FY=4200 KG/CM2 No. 5 DIAMETRO DE 5/8", INCLUYE: SUMINISTRO, ACARREOS, HABILITADO, ARMADO Y TRASLAPES. | KG | 21.09
AC006 | ACERO DE REFUERZO EN CIMENTACION RESISTENCIA NORMAL FY=4200 KG/CM2 No. 6 DIAMETRO DE 3/4", INCLUYE: SUMINISTRO, ACARREOS, HABILITADO, ARMADO Y TRASLAPES. | KG | 135
CN003 | CONCRETO F'c= 250 KG/CM2 EN CIMENTACION, AGREGADO MAXIMO 3/4", INCLUYE ELABORACION, COLOCACION, VIBRADO, CURADO, MANO DE OBRA Y HERRAMIENTA, Y PRUEBAS DE LABORATORIO. | M3 | 2.73
R005 | RELLENO CON MATERIAL PRODUCTO DE EXCAVACION COMPACTADO 90% PROCTOR CON BAILARINA O PLACA VIBRATORIA EN CAPAS DE 20 CM. EN CEPAS DE CIMENTACION. INCLUYE SUMINISTRO, ACARREO DE MATERIALES DENTRO DE LA OBRA, INCORPORACION DE HUMEDAD, MANO DE OBRA Y HERRAMIENTA. | M3 | 4.28
PRE-001 | CARGA Y ACARREO CON MAQUINA DE MATERIAL PRODUCTO DE LAS EXCAVACIONES HASTA 50 MTS. MEDIDO COMPACTO, INCLUYE; ACOMODO, EXTENDIDO, APILADO, EQUIPO, HERRAMIENTA Y MANO DE OBRA. | M3 | 3.81
PRE-150 | RENIVELACION DE REGISTROS PLUVIAL Y/O SANITARIO DE 60 X 80 CM, INCLUYE; RETIRO DE MARCO Y CONTRAMARCO CON TAPA POLIMERICA CON RECUPERACION, DEMOLICION DE PERIMETRO CONCRETO, NIVELACION CON TABIQUE R..R. COLOCACION NUEVAMENTE DE MARCO Y TAPA, TRAZOS, CORTES, CARGAS, ACARREOS, HERRAMIENTA Y MANODE OBRA. | PZA | 1
PRE-151 | RENIVELACION DE LAMPARA TIPO CALICUT EN PISO, INCLUYE; DESCONEXION, DESMONTAJE, VUELTA A COLOCAR, CONEXION, PRUEBAS, HERRAMIENTA Y MANO DE OBRA. | PZA | 4
PRE-152 | DEMOLICION DE PISODE CONCRETO ARMADO DE 10 CM DE ESPESOR, INCLUYE; AFLOJE, ACOPIO, CARGA ACARREO HASTA LUGAR DE ALMACENAMIENTO, CARGA Y ACARREO FUERA DE OBRA, HERRAMIENTA Y MANO DE OBRA. | M2. | 4.5
ALBÑ-01 | RELLENO ESTABILIZADOR FESTERGROUT NM EN PLACAS DE 80*80 CM. PROMEDIO Y 2.5 CM. DE ESPESOR. INCLUYE: SUMINISTRO DE MATERIALES, ELABORACION DE LA MEZCLA, ACARREOS, CIMBRA PERIMETRAL, RETACADO, AFINE, LIMPIEZAS, HERRAMIENTA Y MANO DE OBRA. | PZA | 2
EA-003 | SUM Y COLOC, FABRICACION Y MONTAJE DE ESTRUCTURA METALICA EN COLUMNAS METALICAS A BASE DE PERFIL HSS EN DIFERENTES SECCIONES Y ESPESORES, INCLUYE HECHURA, MATERIALES, CORTES, SOLDADURA, ELEVACIONES Y T.L.N.P.S.C.E. | KG | 905.12
EA-008 | SUM Y COLOC, FABRICACION Y MONTAJE DE ESTRUCTURA METALICA EN ACERO PARA VIGA DE PERFIL CANAL "C" DE DIFERENTES MEDIDAS Y ESPESORES INCLUYE HECHURA; MATERIALES, CORTES, SOLDADURA, ELEVACIONES Y T.L.N.P.S.C.E. | KG | 1230.62
EA-005 | SUM Y COLOC, FABRICACION Y MONTAJE DE ESTRUCTURA METALICA A-50 EN PLACA DE CONEXION DE 3/8" , 1/2", 5/8" Y 3/4" SEGUN PROYECTO ESTRUCTURAL , INCLUYE; HECHURA, MATERIALES, CORTES, SOLDADURA, ELEVACIONES Y T.L.N.P.S.C.E. | KG | 187.36
AESTR-10 | ESTRUCTURA METALICA A BASE DE PERFILES LIGEROS TIPO "PTR" DIFERENTES MEDIDAS INCLUYE; SUMINISTRO DE MATERIALES, CARGAS, ACARREOS, TRAZOS, CORTES, DESPERDICIOS, HABILITADO, SOLDADURA, APLICACION DE PRIMER ANTICORROSIVO, MONTAJE, ELEVACIONES EN FACHADAS A DIFERENTES ALTURAS, EQUIPO, HERRAMIENTA Y MANO DE OBRA. | KG. | 1260.73
EA-010 | PINTURA ESMALTE EN ESTRUCTURA METALICA, INCLUYE; MATERIALES, PREPARACION DE LA SUPERFICIE, CARGAS, ACARREOS, DESPERDICIOS, ELEVACIONES, APLICACION. ANDAMIOS, HERRAMIENTA Y MANO DE OBRA. | KG. | 3298.76
EA-006 | LOSACERO TIPO GALVAC CAL. 22, EN ESTRUCTURA INCLUYE; CAPA DE COMPRESION DE 6 CM DE CONCRETO PREMEZCLADO F'C=250 KG/CM2. MALLA ELECTROSOLDADA POR TEMPERATURA 6-6/6-6 CON 3 CONECTORES TIPO NELSON, SOLDADO EN APOYOS, MATERIALES, ELEVACIONES,TRAZOS, CORTES, DESPERDICIOS, TRASLAPES, BOMBEO, REGLEADO, APISONADO. HERRAMIENTA Y MANO DE OBRA. | M2. | 12.6
3 | ALBAÑILERIA
UAH-ALB-05 | CASTILLO TIPO K-5 DE CONCRETO ARMADO EN ESTRUCTURA SECCION 0.14 X 0.20 MTS, CONCRETO F'C 200 KG/CM2, ARMADA DE 4VS #3, ESTRIBOS DEL #2 @20 CM. INCLUYE HABILITADO DE ACERO, COLADO, CIMBRADO Y DESCIMBRADO, MATERIALES, CONCRETO HECHO EN OBRA, MANO DE OBRA Y TODO LO NECESARIO PARA SU CORRECTA EJECUCION. | ML | 115.86
UAH-ALB-05B | CASTILLO TIPO K-6 DE CONCRETO ARMADO EN ESTRUCTURA SECCION 0.12 X 0.20 MTS, CONCRETO F'C 200 KG/CM2, ARMADA DE 4VS #3, ESTRIBOS DEL #2 @20 CM. INCLUYE HABILITADO DE ACERO, COLADO, CIMBRADO Y DESCIMBRADO, MATERIALES, CONCRETO HECHO EN OBRA, MANO DE OBRA Y TODO LO NECESARIO PARA SU CORRECTA EJECUCION. | ML. | 67.32
AL058 | MURO DE BLOCK MACIZO DE CEMENTO 14 x 20 x 40 cm. DE 14 cm. DE ESPESOR, ASENTADO CON MORTERO CEMENTO-ARENA 1:3, ACABADO COMÚN HASTA UNA ALTURA DE 3.00 m., INCLUYE: MATERIALES, MANO DE OBRA Y HERRAMIENTA. | M2 | 171.67
AL058M | MURO DE BLOCK MACIZO DE CEMENTO 12 x 20 x 40 cm. DE 12 cm. DE ESPESOR, ASENTADO CON MORTERO CEMENTO-ARENA 1:3, ACABADO COMÚN HASTA UNA ALTURA DE 3.12 m., INCLUYE: MATERIALES, MANO DE OBRA Y HERRAMIENTA. | M2 | 36.27
ALBÑ-002 | FIRME DE CONCRETO F'C=150 KG/CM2. DE 10 CM. DE ESPESOR, REFORZADO CON MALLA ELECTROSOLDADA 6-6/10-10 ACABADO REGLEADO PARA RECIBIR PISO DE LOSETA VIDRIADA, INCLUYE; SUMINISTRO DE MATERIALES, DESPERDICIOS, ELABORACION, CARGAS, ACARREOS DEL LUGAR DE ELABORACION HASTA 40 MTS. PROMEDIO, VACIADO, REGLEADO, NIVELADO, INCORPORACION DE AGUA, LIMPIEZAS, HERRAMIENTA Y MANO DE OBRA. | M2 | 13.48
AL012 | APLANADO ACABADO REPELLADO EN MUROS CON MORTERO CEMENTO-CAL-ARENA PROPORCION 1:1:6. DE 2 CM. DE ESPESOR. INCLUYE MATERIALES, MANO DE OBRA Y HERRAMIENTA. | M2 | 91.62
AL010 | APLANADO FINO EN MUROS A PLOMO Y REGLA CON MORTERO CEMENTO-CALHIDRA-ARENA 1:1:6 ESPESOR PROMEDIO = 2.0 CM , INCLUYE: SUMINISTRO, DESPERDICIOS, CARGA Y ACARREO DE LOS MATERIALES HASTA EL LUGAR DE TRABAJO,PLOMEADO, REGLEADO, ANDAMIOS, ELEVACIONES, HERRAMIENTA Y MANO DE OBRA. | M2 | 368.06
AL511 | MURO DE BLOCK DE CONCRETO HUECO ACABADO TRONCHADO COLOR NEGRO O AMARILLO A PLOMO, DE 15 X 20 X 40 CM., ASENTADO CON MORTERO CEMENTO IMPERCEM-ARENA PROP.1:4 Y COLOR EN PROPORCION DE 3KG X BULTO DE CEMENTO, ACABADO APARENTE EN LAS UNA CARAS, CON JUNTAS VACIADAS DE 1.5 CM. DE ESPESOR. INCLUYE REFUERZO HORIZONTAL DE ESCALERILLA A CADA 3 HILADAS, ELEVACION DE LOS MATERIALES, SUMINISTRO , ACARREO, ANDAMIOS Y MANO DE OBRA. T.L.N.P.S.C.E. | M2 | 112.06
UAH-ALB-109 | CASTILLOS DE CONCRETO F'c= 150 KG/CM2 AHOGADOS EN CELDAS DE MURO DE BLOCK HUECO, INCL., ACERO DE REFUERZO DEL No. 3, MATERIALES, MANO DE OBRA Y HERRAMIENTA. | ML. | 206.96
UAH-ALB-35 | MURO DE PANEL DE TABLACEMENTO A UNA CARA MARCA DUROCK O SIMILAR, EN PLACAS DE 12 MM DE ESPESOR CON POSTE DE 6.35 CM. Y CANAL DE AMARRE, CALAFATEADO CON CINTA PARA DUROCK Y BASECOAT. INCL., REBORDES TIPO PERFATRIM, MATERIALES, MANO DE OBRA Y HERRAMIENTA. | M2 | 1711.17
UAH-ALB-138 | MURO DE PANEL DE TABLACEMENTO A DOS CARA MARCA DUROCK O SIMILAR, EN PLACAS DE 12 MM DE ESPESOR CON POSTE DE 6.35 CM. Y CANAL DE AMARRE, CALAFATEADO CON CINTA PARA DUROCK Y BASECOAT. INCL., REBORDES TIPO PERFATRIM, MATERIALES, MANO DE OBRA Y HERRAMIENTA. | M2. | 106.99
UAEH-ALB-138D | MURO DE PANEL DE TABLACEMENTO A DOS CARAS ( 12CM ) MARCA DUROCK O SIMILAR, EN PLACAS DE 12 MM DE ESPESOR CON POSTE DE 9.20 CM. Y CANAL DE AMARRE, CALAFATEADO CON CINTA PARA DUROCK Y BASECOAT. INCL., REBORDES TIPO PERFATRIM, MATERIALES, MANO DE OBRA Y HERRAMIENTA. | M2. | 96.36
ALBÑ-003 | CADENA DESPLANTE Y/O INTERMEDIA DE 14 * 20 CM. DE CONCRETO F'C= 150 KG/CM2. REFORZADA CON 4 VARILLAS DE 3/8" Y ESTRIBOS DE 1/4" A CADA 20 CM INCLUYE; SUMINISTRO DE MATERIALES, CIMBRA Y DESCIMBRA 2 CARAS, CARGAS, ACARREOS, ELEVACIONES EN PLANTA BAJA Y PRIMER NIVEL, ELABORACION Y VACIADO DE CONCRETO, ANDAMIOS, NIVELADO, HERRAMIENTA Y MANO DE OBRA. | ML. | 278.98
ALBÑ-003H | CADENA DESPLANTE Y/O INTERMEDIA DE 12 * 20 CM. DE CONCRETO F'C= 150 KG/CM2. REFORZADA CON 4 VARILLAS DE 3/8" Y ESTRIBOS DE 1/4" A CADA 20 CM INCLUYE; SUMINISTRO DE MATERIALES, CIMBRA Y DESCIMBRA 2 CARAS, CARGAS, ACARREOS, ELEVACIONES EN PLANTA BAJA Y PRIMER NIVEL, ELABORACION Y VACIADO DE CONCRETO, ANDAMIOS, NIVELADO, HERRAMIENTA Y MANO DE OBRA. | ML. | 66
UAH-ALB-18 | JUNTA CELOTEX 14 CM DE ANCHO X 1/2 "DE ESPESOR ENTRE COLUMNA METALICA Y CASTILLO INCLUYE: SUMINISTRO, TRAZOS, CORTES, DESPERDICIOS, FIJACION, HERRAMIENTA Y MANO DE OBRA. | ML. | 22.44
ALBÑ-05 | ACABADO FINO EN MURO DE TABLACEMENTO CON CEMENTO-ARENA CERNIDA. INCLUYE: MATERIALES, APLICADO, COLOCACIÓN, HERRAMIENTA Y MANO DE OBRA. | M² | 2105.26
ALBÑ-25 | FORJADO DE LAVABO DE 4.74 MTS LONGITUD Y 0.65 DE ANCHO A BASE DE LOSA DE CONCRETO F'C=200 KG/CM2. 18 A 10 CM DE ANCHO MEDIDAS PROMEDIO, REFORZADO CON VARILLAS DE 3/8" A CADA 20 CM. SOPORTADO CON 2 O 3 MURETES DE TABIQUE RR DE 0.58 CM. ANCHO Y 0.66 MTS DE ALTO JUNTEADO Y APLANADO REPELLADO CON MORTERO 1:3, INCLUYE; TRAZOS, CORTE Y RANURA EN MURO PARA EMPOTRAMIENTO, CIMBRA Y DESCIMBRA, ELABORACION, VACIADO, CARGAS, ACARREOS, HERRAMIENTA Y MANO DE OBRA. | Pza | 2
ALBÑ-250 | FALDON EN FORMA "U" Y/O "J" DE 0.50 A 0.80 CM ALTURA A BASE DE TABLACEMENTO DE 12.7MM A DOS CARAS INCLUYE; SUMINISTRO MATERIALES, ESTRUCTURA GALVANIZADA, RECUBRIMIENTO CON BASECOAT, CINTA FIBRA, DESPERDICIOS, HERRAMIENTA Y MANO DE OBRA. | ML. | 107.21
ALBÑ-31 | HUELLA DE ESCALON DE HASTA 0.35 ANCHO X0.06 MT DE SECCION DE CONCRETO F'C=150 KG/CM2. REFORZADO CON 4 VARILLAS DE 3/8" SENTIDO LONGITUDINAL. Y 1 VARILLA 3/8" TRANSVERSAL. Y MALLA ELECTROSOLDADA 6-6/10-10 INCLUYE; CIMBRA, DESCIMBRA, ELABORACION Y VACIADO DE CONCRETO, MATERIALES, CARGAS, ACARREOS, DESPERDICIOS, RETIRO DE SOBRANTES, HERRAMIENTA Y MANO DE OBRA. | ML. | 46.2
ALBÑ-33 | DESCANSO DE ESCALERA DE 2.20 X 2.20 X 0.06 MT DE SECCION DE CONCRETO F'C=150 KG/CM2. REFORZADO CON 6 VARILLAS DE 3/8" EN LOS DOS SENTIDOS Y ELECTROSOLDADA 6-6/10-10 INCLUYE; CIMBRA, DESCIMBRA, ELABORACION Y VACIADO DE CONCRETO, MATERIALES, CARGAS, ACARREOS, DESPERDICIOS, RETIRO DE SOBRANTES, HERRAMIENTA Y MANO DE OBRA. | PZA | 2
ALBÑ-32 | HUELLA DE ESCALON DE 1.50 X 0.30 X 0.06 MT DE SECCION DE CONCRETO F'C=200 KG/CM2. REFORZADO CON 4 VARILLAS DE 3/8" SENTIDO LONGITUDINAL. Y 1 VARILLA 3/8" TRANSVERSAL. Y MALLA ELECTROSOLDADA 6-6/10-10 INCLUYE; CIMBRA, DESCIMBRA, ELABORACION Y VACIADO DE CONCRETO, MATERIALES, CARGAS, ACARREOS, DESPERDICIOS, RETIRO DE SOBRANTES, HERRAMIENTA Y MANO DE OBRA. | PZA | 33
ALBÑ-35 | DESCANSO DE ESCALERA DE 1.50X 3.30 X 0.06 MT DE SECCION DE CONCRETO F'C=200 KG/CM2. REFORZADO CON 6 VARILLAS DE 3/8" EN LOS DOS SENTIDOS Y ELECTROSOLDADA 6-6/10-10 INCLUYE; CIMBRA, DESCIMBRA, ELABORACION Y VACIADO DE CONCRETO, MATERIALES, CARGAS, ACARREOS, DESPERDICIOS, RETIRO DE SOBRANTES, HERRAMIENTA Y MANO DE OBRA. | PZA | 1
AL073 | RELLENO DE GRAVA DE PIEDRA POMEX PARA DAR DESNIVELES, INCLUYE; CARGAS, ACARREOS A 40 MTS, POR PASILLOS Y ESCALERAS, ELEVACION A AZOTEA EXTENDIDO, REGLEADO, FORMACION DE NIVEL, APISONADO, MATERIALES, HERRAMIENTA, MANO DE OBRA | M3. | 0.4
ALBÑ-750 | CONFORMACION Y RENIVELACION DE RELLENO POMEX EXISTENTE EN PISO DE NIVEL 2 PARA RECIBIR FIRME. INCLUYE HERRAMIENTA, MANO DE OBRA. | M3. | 107.22
ALBÑ-02A | FIRME DE CONCRETO F'C=150 KG/CM2. DE 7 CM. DE ESPESOR, ACABADO REGLEADO PARA RECIBIR PISO DE LOSETA VIDRIADA, INCLUYE; SUMINISTRO DE MATERIALES, DESPERDICIOS, ELABORACION, CARGAS, ACARREOS DEL LUGAR DE ELABORACION HASTA 40 MTS. PROMEDIO, VACIADO, REGLEADO, NIVELADO, INCORPORACION DE AGUA, LIMPIEZAS, HERRAMIENTA Y MANO DE OBRA. | M2. | 1787.08
ALBÑ-02B | MALLA ELECTROSOLDADA 6-6/10-10 PARA REFUERZO EN PISOS INCLUYE; SUMINISTRO DE MATERIALES, CORTES, DESPERDICIOS, COLOCACION, FIJACION, HERRAMIENTA Y MANO DE OBRA. | M2. | 1787.08
AISLA-01 | AISLAMIENTO TERMO ACUSTICO DE 2.5" DE ESPESOR DE FIBRA DE VIDRIO EN MURO, INCLUYE; SUMINISTRO DE MATERIALES, TRAZOS, CORTES, DESPERDICIOS, COLOCACION, HERRAMIENTA Y MANO DE OBRA. | M2. | 421.71
BGML-01 | PISO 10 CM DE ESPESOR ACABADO LAVADO, 5CM A BASE MEZCLA DE DE PIEDRIN DE MARMOL Y MARMOLINA Y 5CM CON CONCRETO F'C=150 KG/CM2. INCLUYE MATERIALES, DESPÈRDICIOS, REFUERZO DE MALLA ELECTROSOLDADA 6-6/10-10, DOSIFICACION, CARGAS ACARREOS HASTA 3 ESTACIONES DE 20 MTS,VACIADO, REGLEADO, LAVADO, RETIRO DE SOBRANTES, HERRAMIENTA Y MANO DE OBRA. | M2. | 36.64
4 | AZOTEA
UAH-ALB-05 | CASTILLO TIPO K-5 DE CONCRETO ARMADO EN ESTRUCTURA SECCION 0.14 X 0.20 MTS, CONCRETO F'C 200 KG/CM2, ARMADA DE 4VS #3, ESTRIBOS DEL #2 @20 CM. INCLUYE HABILITADO DE ACERO, COLADO, CIMBRADO Y DESCIMBRADO, MATERIALES, CONCRETO HECHO EN OBRA, MANO DE OBRA Y TODO LO NECESARIO PARA SU CORRECTA EJECUCION. | ML | 81.6
AL058 | MURO DE BLOCK MACIZO DE CEMENTO 14 x 20 x 40 cm. DE 14 cm. DE ESPESOR, ASENTADO CON MORTERO CEMENTO-ARENA 1:3, ACABADO COMÚN HASTA UNA ALTURA DE 3.00 m., INCLUYE: MATERIALES, MANO DE OBRA Y HERRAMIENTA. | M2 | 142.66
AL511 | MURO DE BLOCK DE CONCRETO HUECO ACABADO TRONCHADO COLOR NEGRO O AMARILLO A PLOMO, DE 15 X 20 X 40 CM., ASENTADO CON MORTERO CEMENTO IMPERCEM-ARENA PROP.1:4 Y COLOR EN PROPORCION DE 3KG X BULTO DE CEMENTO, ACABADO APARENTE EN LAS UNA CARAS, CON JUNTAS VACIADAS DE 1.5 CM. DE ESPESOR. INCLUYE REFUERZO HORIZONTAL DE ESCALERILLA A CADA 3 HILADAS, ELEVACION DE LOS MATERIALES, SUMINISTRO , ACARREO, ANDAMIOS Y MANO DE OBRA. T.L.N.P.S.C.E. | M2 | 84.22
UAH-ALB-109 | CASTILLOS DE CONCRETO F'c= 150 KG/CM2 AHOGADOS EN CELDAS DE MURO DE BLOCK HUECO, INCL., ACERO DE REFUERZO DEL No. 3, MATERIALES, MANO DE OBRA Y HERRAMIENTA. | ML. | 143.62
AL010 | APLANADO FINO EN MUROS A PLOMO Y REGLA CON MORTERO CEMENTO-CALHIDRA-ARENA 1:1:6 ESPESOR PROMEDIO = 2.0 CM , INCLUYE: SUMINISTRO, DESPERDICIOS, CARGA Y ACARREO DE LOS MATERIALES HASTA EL LUGAR DE TRABAJO,PLOMEADO, REGLEADO, ANDAMIOS, ELEVACIONES, HERRAMIENTA Y MANO DE OBRA. | M2 | 464.03
ALBÑ-05 | ACABADO FINO EN MURO DE TABLACEMENTO CON CEMENTO-ARENA CERNIDA. INCLUYE: MATERIALES, APLICADO, COLOCACIÓN, HERRAMIENTA Y MANO DE OBRA. | M² | 125.48
ALBÑ-003 | CADENA DESPLANTE Y/O INTERMEDIA DE 14 * 20 CM. DE CONCRETO F'C= 150 KG/CM2. REFORZADA CON 4 VARILLAS DE 3/8" Y ESTRIBOS DE 1/4" A CADA 20 CM INCLUYE; SUMINISTRO DE MATERIALES, CIMBRA Y DESCIMBRA 2 CARAS, CARGAS, ACARREOS, ELEVACIONES EN PLANTA BAJA Y PRIMER NIVEL, ELABORACION Y VACIADO DE CONCRETO, ANDAMIOS, NIVELADO, HERRAMIENTA Y MANO DE OBRA. | ML. | 235.11
AL073 | RELLENO DE GRAVA DE PIEDRA POMEX PARA DAR DESNIVELES, INCLUYE; CARGAS, ACARREOS A 40 MTS, POR PASILLOS Y ESCALERAS, ELEVACION A AZOTEA EXTENDIDO, REGLEADO, FORMACION DE NIVEL, APISONADO, MATERIALES, HERRAMIENTA, MANO DE OBRA | M3. | 215.26
AL036 | ENTORTADO DE 4 A 6 CM DE ESPESOR PROMEDIO CON MORTERO CEMENT0-CAL. ARENA EN PROPORCION 1;1;6, INCLUYE; MATERIALES, ELABORACION DE MORTERO, CARGAS, ACARREOS , ELEVACION HASTA 16.00 MTS DE ALTURA EN AZOTEA, VACIADO, EXTENDIDO, REGLEADO, APISONADO, CURADO,HERRAMIENTA, MANO DE OBRA | M2 | 1793.86
AL022 | CHAFLAN DE 10 X 10 CM DE CONCRETO F'C=150 KG/CM2 ACABADO PULIDO INCLUYE; MATERIALES, DESPERDICIOS, FORJADO, ACARREOS, ELEVACIONES, HERRAMIENTA Y MANO DE OBRA. | ML. | 411.16
ALBÑ-017 | IMPERMEABILIZANTE PREFABRICADO SBS FIBRA DE POLIESTER DE 4.0 MM P.G DE ESPESOR, ACABADO CON GRAVILLA COLOR TERRACOTA, INCLUYE; APLICACION DE PRIMER IMPERCOAT SL PRIMARIO, BARRIDO DE LA SUPERFICIE, SUMINISTRO DE LOS MATERIALES, TRAZOS, CORTES, DESPERDICIOS, CARGAS, ACARREOS, ELEVACIONES, SELLADO EN JUNTAS O TRASLAPES, HASTA EL LUGAR DE UTILIZACION EN AZOTEA, LIMPIEZA Y RETIRO DE SOBRANTES FUERA DE LA OBRA, HERRAMIENTA Y MANO DE OBRA. GARANTIA POR ESCRITO DE 8 AÑOS | M2 | 1834.51
AL087 | PINTURA VINILICA LAVABLE EN MUROS, TRABES Y PLAFONES, MARCA COMEX O SIMILAR, CALIDAD VINIMEX O SIMILAR, INCLUYE PREPARACION DE SUPERFICIE, REBABEAR Y PLASTE NECESARIO, ANDAMIOS, HERRAMIENTA Y MANO DE OBRA | M2 | 408.26
AZOT-30 | ESCALERA MARINA DE HASTA 4 MTS A BASE DE SOLERA DE 3" Y 1/4 ESP. CON ESCALONES DE REDONDO DE 3/8" DIAM A CADA 40 CMS , INCLUYE; MATERIALES, TRAZOS, CORTES, DESPERDICIOS, COLOCACION, FIJACION, HERRAMIENTA Y MANO DE OBRA | PZA | 1
UAH-ALB-35 | MURO DE PANEL DE TABLACEMENTO A UNA CARA MARCA DUROCK O SIMILAR, EN PLACAS DE 12 MM DE ESPESOR CON POSTE DE 6.35 CM. Y CANAL DE AMARRE, CALAFATEADO CON CINTA PARA DUROCK Y BASECOAT. INCL., REBORDES TIPO PERFATRIM, MATERIALES, MANO DE OBRA Y HERRAMIENTA. | M2 | 75.54
UAH-ALB-138 | MURO DE PANEL DE TABLACEMENTO A DOS CARA MARCA DUROCK O SIMILAR, EN PLACAS DE 12 MM DE ESPESOR CON POSTE DE 6.35 CM. Y CANAL DE AMARRE, CALAFATEADO CON CINTA PARA DUROCK Y BASECOAT. INCL., REBORDES TIPO PERFATRIM, MATERIALES, MANO DE OBRA Y HERRAMIENTA. | M2. | 24.97
5 | ACABADOS
ACA-1 | LOSETA DE CERAMICA TIPO PORCELANITE MARCA INTERCERAMIC O SIMILAR DE 60 x 60 CM. TAHITI BEIGE O SIMILAR , ASENTADO CON ADHESIVO GRIS INTERCERAMIC, JUNTEADO CON BOQUILLA DE INTERCERAMIC, INCLUYE: SUMINISTRO DE MATERIALES, TRAZOS, CORTES, COLOCACION, DESPERDICIOS, HERRAMIENTA Y MANO DE OBRA. | M2 | 1717.83
ACA-012 | ZOCLO DE CERAMICA TIPO PORCELANITE MARCA INTERCERAMIC O SIMILAR DE 7.5 x 60 CM. TAHITI BEIGE O SIMILAR, ASENTADO CON ADHESIVO GRIS INTERCERAMIC, JUNTEADO CON BOQUILLEX DE INTERCERAMIC, INCLUYE: SUMINISTRO DE MATERIALES, TRAZOS, CORTES, COLOCACION, DESPERDICIOS, HERRAMIENTA Y MANO DE OBRA. | ML. | 632.24
ACA-1B | LOSETA DE CERAMICA 60 X 60 CM MARCA INTERCERAMIC O SIMILAR MODELO CREMA MARFIL SELECTA O SIMILAR , ASENTADO CON ADHESIVO GRIS INTERCERAMIC, JUNTEADO CON BOQUILLA DE INTERCERAMIC, INCLUYE: SUMINISTRO DE MATERIALES, TRAZOS, CORTES, COLOCACION, DESPERDICIOS, HERRAMIENTA Y MANO DE OBRA. | M2. | 12.6
ACA-012B | ZOCLO DE CERAMICO 7.5 X 60 CM MARCA INTERCERAMIC O SIMILAR MODELO CREMA MARFIL SELECTO O SIMILAR, ASENTADO CON ADHESIVO GRIS INTERCERAMIC, JUNTEADO CON BOQUILLEX DE INTERCERAMIC, INCLUYE: SUMINISTRO DE MATERIALES, TRAZOS, CORTES, COLOCACION, DESPERDICIOS, HERRAMIENTA Y MANO DE OBRA. | ML. | 0.86
ACAB-25 | PISO DE ALFOMBRA TERZA O SIMILAR DE USO RUDO CON BAJO ALFOMBRA, INCLUYE; SUMINISTRO, COLOCACION, TIRA MADERA CON CLAVO, HERRAMIENTA Y MANO DE OBRA. | M2. | 33.2
ACA-012P | ZOCLO DE 58 MM MARCA TERZA O SIMILAR DE PVC, ACABADO EN CHAPA LAMINADA COLOR CAFE CHERRY, INCLUYE; CORTES, FIJACION CON ADHESIVO, HERRAMIENTA Y MANO DE OBRA. | ML. | 30.9
AL509 | AZULEJO MCA INTERCERAMIC,O SIMILAR MODELO NILO 60 X 60 CM, COLOR BEIGE Y BLANCO. ASENTADO CON ADHESIVO ANTIDESLIZANTE MARCA INTERCERAMIC, LECHADEADO CON BOQUILLA SIN ARENA, INCL: MATERIALES, CORTES, DESPERDICIOS, MANO DE OBRA Y HERRAMIENTA | M2 | 96.65
ACA-012CF | CENEFA EN MURO, DE 30 CM. DE ANCHO, FORMADA CON LOSETA CERAMICA DE 15 x 90 CM. MARCA CASTELL O SIMILAR, MODELO BAFF CAOBA CESANTONNI O SIMILAR, ASENTADO CON ADHESIVO PARA AZULEJO, JUNTEADO CON BOQUILLA INTERCERAMIC SIN ARENA, COLOR BRICK, INCLUYE: SUMINISTRO DE MATERIALES, TRAZOS, CORTES, COLOCACION, DESPERDICIOS, NIVELACION, HERRAMIENTA Y MANO DE OBRA. | ML. | 9.38
AL060 | FALSO PLAFOND A BASE DE TABLAROCA DE 12 MM, INCLUYE: PANEL DE YESO, CANALETAS, CANAL DE AMARRE, TORNILLOS PARA FIJACION, SOPORTES DE ALAMBRE, MANO DE OBRA, HERRAMIENTA | M2 | 1017.49
UAH-ACA-109 | PLAFON MODULAR, DE 61X61 CM., MARCA ARMSTRONG, MODELO CORTEGA MINATONE, ESTRUCTURA DE SUSPENSION VISIBLE. INCLUYE; MATERIALES, TRAZOS, CORTES, DESPERDICIOS, ANGULO PERIMETRAL, TEE, FIJACION CON CARGA HILTI Y ANGULO PREFORMADO, ALAMBRE GALV. ANDAMIOS, HERRAMIENTA Y MANO DE OBRA. | M2 | 713.36
AL097 | MURO A BASE DE TABLAROCA DE 1.3 cm. DE ESPESOR A UNA CARA, INCLUYE: SUMINISTRO Y COLOCACION CANALETAS, CANAL DE AMARRE, TORNILLOS PARA FIJACION, COMPUESTO REDIMIX, MATERIALES MENORES, HERRAMIENTA, ANDAMIOS Y MANO DE OBRA. | M2 | 26.74
AL098 | MURO A BASE DE TABLAROCA DE 1.3 cm. DE ESPESOR A DOS CARAS (MURO DE 9 CM). INCLUYE: SUMINISTRO Y COLOCACION, CANALETAS, CANAL DE AMARRE, TORNILLOS PARA FIJACION, COMPUESTO REDIMIX, MATERIALES MENORES, HERRAMIENTA, ANDAMIOS Y MANO DE OBRA. | M2 | 18.78
ALUBSIM | PANEL DE ALUMINIO MARCA HAIDA O SIMILAR COLOR GREY SILVER 4MM. DE ESPESOR, INCLUYE; SUMINISTRO DE MATERIALES, TRAZOS, CORTES, DESPERDICIOS, FIJACION CON CINTA NORTON, SELLADO DE JUNTA CON SILICON NEGRO, NIVELACION,PLOMEADO, ANDAMIOS, HERRAMIENTA Y MANO DE OBRA. | M2 | 251.89
AESTR-10 | ESTRUCTURA METALICA A BASE DE PERFILES LIGEROS TIPO "PTR" DIFERENTES MEDIDAS INCLUYE; SUMINISTRO DE MATERIALES, CARGAS, ACARREOS, TRAZOS, CORTES, DESPERDICIOS, HABILITADO, SOLDADURA, APLICACION DE PRIMER ANTICORROSIVO, MONTAJE, ELEVACIONES EN FACHADAS A DIFERENTES ALTURAS, EQUIPO, HERRAMIENTA Y MANO DE OBRA. | KG. | 7381.24
ACA-060 | MURO MOVIL SONO-AISLANTE DE 10 CM ESPESOR, BASTIDOR PERIMETRAL, TRAVESAÑOS DE PTR C18, CABEZALES DE PTR C14, TERMINADO ANTICORROSIVO, CARAS CUBIERTAS DE MADERA MDF 12MM, MASCARONES VERTICALES DE ALUMINIO PARA UNIR PANEL CON PANEL, CAMAR SONO-ASIALNTE DE FIBRA DE VIDRIO DE 2" ESPESOR ( LANA MINERAL ), INCLUYE; SUSPENSION CON RIEL ALUMINIO EMPOTRADO, 9CM X 5 CM X 3/16", DESLIZADORES DE NAYLON DE 2" Y TORNILLO 1/2" X 3", CARRETILAS, DE ACERO DE 1" X 3/4" , LOS PANELES SERAN RECUBIERTOS EN ALFOMBRA AUTOMOTRIZ COLOR POR DEFINIR, SUMINISTRO DE MATERIALES, CARGAS, ACARREOS, FLETES, COLOCACION, FIJACION, PRUEBAS, LIMPIEZA Y RETIRO DE SOBRANTES, HERRAMIENTA Y MANO DE OBRA. | M2. | 48.14
ACAB-365 | PANEL DE ALUMINIO MARCA ALBOND O SIMILAR DE 3 MM. DE ESPESOR, COLOR OXIDO. INCLUYE: SUMINISTRO DE MATERIALES, TRAZOS, CORTES, DESPERDICIOS, FIJACION CON CINTA NORTON, SELLADO DE JUNTA CON SILICON COLOR CAFE, NIVELACION,PLOMEADO, ANDAMIOS, HERRAMIENTA Y MANO DE OBRA. | M2. | 358.56
LIMP-050 | LIMPIEZA DE FACHADA TIPO NEOCANTERA, LAVADO A PRESION CON EQUIPO, APLICACION DE REPELENTE A LA HUEMDAD, INCLUYE; SUMINISTRO DE MATERIALES, APLICACION DE SELLADOR, RETIRO DE SOBRANTES, ANDAMIOS, HERRAMIENTA Y MANO DE OBRA. | M2. | 265.16
PLF-21 | ABRIR HUECO EN PLAFON PARA LAMPARAS CUADRADAS O REDONDAS INCLUYE; REFUERZO PERIMETRAL HERRAMIETA Y MANO DE OBRA | PZA | 162
ACA-105 | RECUBRIMIENTO EN HUELLA DE ESCALON, DE HASTA 0.35 M. SECCION CON LOSETA MARCA INTERCERAMIC, MODELO CREMA MARFIL SELECTO BEIGE O SIMILAR DE 60X60 CM Y CENEFA ANTIDERRAPANTE DE 7.5 CM., DE CONCRETO GRIS ACABADO LAVADO EN FORMA DE "U". INCLUYE; MATERIALES, CARGAS, ACARREOS, DESPERDICIOS, RETIRO DE SOBRANTES, JUNTEADO CON ADHESIVO INTERCERAMIC, HERRAMIENTA Y MANO DE OBRA. | ML. | 46.2
ACA-106 | RECUBRIMIENTO EN DESCANSO DE ESCALERA DE 2.20 X 2.20 M. CON LOSETA MARCA INTERCERAMIC, MODELO CREMA MARFIL SELECTO BEIGE O SIMILAR DE 60X60 CM Y CENEFA ANTIDERRAPANTE DE 7.5 CM DE CONCRETO GRIS, ACABADO LAVADO EN PERIMETRO. INCLUYE; MATERIALES, CARGAS, ACARREOS, CORTES, DESPERDICIOS, RETIRO DE SOBRANTES, JUNTEADO CON ADHESIVO INTERCERMIC, HERRAMIENTA Y MANO DE OBRA. | PZA | 2
ACA-107 | RECUBRIMIENTO EN HUELLA DE ESCALON, DE 30 CM. DE ANCHO, CON LOSETA MARCA INTERCERAMIC O SIMILAR, MODELO CREMA MARFIL SELECTO BEIGE O SIMILAR Y CENEFA ANTIDERRAPANTE DE 5 CM., DE CONCRETO GRIS ACABADO LAVADO AL FRENTE (LADO NARIZ). INCLUYE; MATERIALES, CARGAS, ACARREOS, DESPERDICIOS, RETIRO DE SOBRANTES, JUNTEADO CON ADHESIVO INTERCERAMIC, HERRAMIENTA Y MANO DE OBRA. | ML. | 33
ACAB-65A | ACABADO PULIDO EN MURO CON ADHESIVO RESANADOR TIPO COVERMIX, 3 MANOS, INCLUYE; PREPARACION DE SUPERFICIE, LIJADO, APLICACION DE SOTOFONDO, APLICACION, ANDAMIOS, HERRAMIENTA Y MANO DE OBRA. | M2. | 475.36
ACAB-100 | MOLDURA ABULTADA EN PLAFOND MODULAR DE 10 - 9 - 15 CM. EN FORMA DE "U" FABRICADA A BASE DE 2 CANAL METALICO GALV, 6.35 CAL. 26 A LO LARGO Y POSTE A CADA 40 CM , FORRADA CON TABLAROCA, DE 12.7MM ESP. INCLUYE; SUMINISTRO DE MATERIALES, TRAZOS, CORTES, DESPERDICIOS, FIJACION CON TORNILLOS, RESANE CON CINTA DE PAPEL, Y REDIMIX, LIJADO, PERFILADO EN ARISTAS, LIMPIEZA Y RETIRO DE SOBRANTES, HERRAMIENTA Y MANO DE OBRA. | ML. | 173.96
ACAB-101 | MOLDURA REMETIDA EN PLAFOND MODULAR DE 15 CM. EN FORMA DE "L" FABRICADA A BASE DE 1 CANAL Y ANGULO METALICO GALV, 6.35 CAL. 26 A LO LARGO Y CANALETA A CADA 40 CM , FORRADA CON TABLAROCA, DE 12.7MM ESP. INCLUYE; SUMINISTRO DE MATERIALES, TRAZOS, CORTES, DESPERDICIOS, FIJACION CON TORNILLOS, RESANE CON CINTA DE PAPEL, Y REDIMIX, LIJADO, PERFILADO EN ARISTAS, LIMPIEZA Y RETIRO DE SOBRANTES, HERRAMIENTA Y MANO DE OBRA. | ML. | 260.16
ACAB-105 | PASTA AQUAREL MICRO AM-126 / 122 COREV EN MUROS, INCLUYE; SUMINISTRO DE MATERIALES, MATERIALES, PREPARACION DE SUPERFICIE, FONDEO CON PINTURA, APLICACION CON COMPRESOR E IRRIGADOR, DESPERDICIOS, ANDAMIOS, HERRAMIENTA Y MANO DE OBRA | M2. | 475.36
7 | HERRERIA Y CANCELERIA
HYC-120 | COLOCACION DE CANCELERIA DE ALUMINIO BLANCO Y/O NATURAL EN 2" Y 3" ( EXISTENTE ) INCLUYE; COLOCACION, FIJACION, APLICACION DE SELLADOR, CARGAS, ACARREOS, ELEVACIONES, HERRAMIENTA Y MANO DE OBRA. | M2. | 31.52
HYC-123 | COLOCACION DE CRISTAL ( EXISTENTE ) DE 6 MM CLARO REFORZADO CON DOBLE PELICULA 4MILS, INCLUYE;REPOSICION HASTA EL 20% DE CRISTAL Y/O PELICULA POR DETERIORO Y/O MANIOBRAS, CARGA, ACARREO A LUGAR DE COLOCACION, ELEVACION, FIJACION CON CINTA NORTON, LIMPIEZA, HERRAMIENTA Y MANO DE OBRA. | M2. | 91.02
HYC-124 | COLOCACION DE POLICARBONATO DE 10 MM ESP. COLOR BLANCO INCLUYE; SOPORTE DE ANGULOS DE ALUMINIO, LIMPIEZA, REPOSICION DE HASTA 20% POR DETERIORO Y/O MANIOBRAS,CARGA A LUGAR DE COLOCACION, FIJACION, SELLADOR, HERRAMIENTA Y MANO DE OBRA. | M2. | 40.35
HYC-125 | COLOCACION DE DOMO PLANO ( EXISTENTE ) A BASE DE POLICARBONATO DE 16 MM DE ESPESOR MARCA TOP GAL. REFLECTIVE GREY, INCLUYE; REPOSICION DE HASTA 20 % DE MATERIALES POR DETERIORO Y/O MANIOBRAS, CARGA ACARREO A LUGAR DE COLOCACION, ELEVACIONES, FIJACION, SELLADO, EQUIPO NECESARIO, HERRAMIENTA Y MANO DE OBRA ESPECIALIZADA. | M2. | 141.63
AESTR-10 | ESTRUCTURA METALICA A BASE DE PERFILES LIGEROS TIPO "PTR" DIFERENTES MEDIDAS INCLUYE; SUMINISTRO DE MATERIALES, CARGAS, ACARREOS, TRAZOS, CORTES, DESPERDICIOS, HABILITADO, SOLDADURA, APLICACION DE PRIMER ANTICORROSIVO, MONTAJE, ELEVACIONES EN FACHADAS A DIFERENTES ALTURAS, EQUIPO, HERRAMIENTA Y MANO DE OBRA. | KG. | 360.16
DOMO-04 | DOMO PLANO A BASE DE POLICARBONATO DE 8 MM DE ESPESOR MARCA TOP GAL. REFLECTIVE GREY, O SIMILAR INCLUYE; SUMINISTRO DE MATERIALES, TRAZOS, CORTES, DESPERDICIOS, ELEVACIONES HASTA AZOTEA,COLOCACION Y FIJACION DE POLICARBONATO, CONECTORES, SUJETADORES, TAPAS, PIJAS, LIMPIEZA Y RETIRO DE SOBRANTES, EQUIPO NECESARIO, HERRAMIENTA Y MANO DE OBRA ESPECIALIZADA. | M2. | 55.47
CH004 | CANCELERIA DE ALUMINIO ANODIZADO NATURAL EN 3" CON CRISTAL TINTEX DE 6 MM DE ESPESOR FIJADA C/TAQUETES Y TORNILLOS SEGUN PLANOS, INCLUYE; suministro y colocacion, FLETE A LA OBRA Y MANIOBRA. | M2 | 189.02
HYC-065 | PUERTA PT-4, 2.00 X 2.20, 2H, MTS DE CRISTAL TEMPLADO TINTEX VERDE DE 9MM DE ESPESOR FIJADO CON HERRAJES DE ACERO INOXIDABLES, BISAGRA HIDRAULICA, CERRADURA CON CONTRA A HOJA OPUESTA Y JALADERA TIPO "H", INCLUYE: SUMINISTRO DE MATERIALES, COLOCACION, FIJACION, HERRAMIENTA Y MANO DE OBRA. | PZA | 1
HYC-95 | CANCELERIA DE ALUMINIO VENTANA DE 1.20 X 1.40 MTS. FIJA LINEA ESPAÑOLA EN DOBLE ACRISTALAMIENTO DUO-VENT QUE ASEGURAN UN AISLAMIENTO TERMICO Y ACUSTICO, INCLUYE; SUMINISTRO DE MATERIALES, COLOCACION, FIJACION, NIVELACION, HERRAMIENTA Y MANO DE OBRA. | PZA | 2
HYC-185 | MARQUESINA DE 1.70 X 1.00 Y 0.51 A 0.61 CM ALTURA A BASE DE PANEL ALUMINIO DE 3MM ESP. COLOR SILVER GRIS, CON PLAFON INTERIOR EN MURETE DE TABLERO PLANTA TRATM.. INCLUYE; SUMINISTRO, TRAZOS, CORTES, DESPERDICIOS, COLOCACION, FIJACION, HERRAMIENTA Y MANO DE OBRA. | PZA | 1
10 | INSTALACION HIDRO - SANITARIA
INSTALACION HIDRAULICA
UAH-HID-02 | TUBO DE COBRE TIPO M DE 13 MM EN INSTALACION HIDRAULICA DE EDIFICIO. INCLUYE SUMINISTRO Y COLOCACION, PRUEBAS, MATERIALES, MANO DE OBRA Y TODO LO NECESARIO PARA SU COLOCACION. | ML. | 22.3321
UAH-HID-03 | TUBO DE COBRE TIPO M DE 19 MM,EN INSTALACION HIDRAULICA DE EDIFICIO. INCLUYE SUMINISTRO Y COLOCACION, PRUEBAS, MATERIALES, MANO DE OBRA Y TODO LO NECESARIO PARA SU COLOCACION. | ML. | 16.52
UAH-HID-04 | TUBO DE COBRE TIPO M DE 25 MM EN INSTALACION HIDRAULICA DE EDIFICIO INCLUYE SUMINISTRO Y COLOCACION, PRUEBAS, MATERIALES, MANO DE OBRA Y TODO LO NECESARIO PARA SU COLOCACION. | ML. | 7.35
UAH-HID-05 | TUBO DE COBRE TIPO M DE 32 MM EN INSTALACION HIDRAULICA DE EDIFICIO. INCLUYE SUMINISTRO Y COLOCACION, PRUEBAS, MATERIALES, MANO DE OBRA Y TODO LO NECESARIO PARA SU COLOCACION. | ML. | 3.45
UAH-HID-06 | TUBO DE COBRE TIPO M DE 38 MM EN INSTALACION HIDRAULICA DE EDIFICIO INCLUYE SUMINISTRO Y COLOCACION, PRUEBAS, MATERIALES, MANO DE OBRA Y TODO LO NECESARIO PARA SU COLOCACION. | ML. | 5.33
UAH-HID-90 | TUBO DE COBRE TIPO M DE 64 MM EN INSTALACION HIDRAULICA. INCLUYE; COPLE, SUMINISTRO Y COLOCACION, PRUEBAS, MATERIALES, HERRAMIENTA Y MANO DE OBRA. | M | 7.1
UAH-HID-19 | CODO COBRE A COBRE DE 90º X 38 MM EN INSTALACION HIDRAULICA DE EDIFICIO. INCLUYE SUMINISTRO Y COLOCACION, PRUEBAS, MATERIALES, MANO DE OBRA Y TODO LO NECESARIO PARA SU COLOCACION. | PZA | 3
UAH-HID-15 | CODO COBRE A COBRE DE 90º X 25 MM EN INSTALACION HIDRAULICA DE EDIFICIO. INCLUYE SUMINISTRO Y COLOCACION, PRUEBAS, MATERIALES, MANO DE OBRA Y TODO LO NECESARIO PARA SU COLOCACION. | PZA | 7
UAH-HID-12 | CODO COBRE A COBRE DE 90º X 13 MM EN INSTALACION HIDRAULICA DE EDIFICIO. INCLUYE SUMINISTRO Y COLOCACION, PRUEBAS, MATERIALES, MANO DE OBRA Y TODO LO NECESARIO PARA SU COLOCACION. | PZA | 11
UAH-HID-91 | TEE DE COBRE A COBRE DE 64 MM, EN INSTALACION HIDRAULICA INCLUYE SUMINISTRO Y COLOCACION, PRUEBAS , MATERIALES, HERRAMIENTA Y MANO DE OBRA. | PZA | 2
UAH-HID-21 | TEE DE COBRE A COBRE DE 38 MM EN INSTALACION HIDRAULICA DE EDIFICIO. INCLUYE SUMINISTRO Y COLOCACION, PRUEBAS, MATERIALES, HERRAMIENTA MANO DE OBRA. | PZA | 8
UAH-HID-22 | TEE COBRE A COBRE DE 32 MM EN INSTALACION HIDRAULICA. INCLUYE SUMINISTRO Y COLOCACION, PRUEBAS, MATERIALES, MANO DE OBRA, | PZA | 5
UAH-HID-23 | TEE DE COBRE A COBRE DE 25 MM EN INSTALACION HIDRAULICA DE EDIFICIO INCLUYE SUMINISTRO Y COLOCACION, PRUEBAS, MATERIALES, MANO DE OBRA Y TODO LO NECESARIO PARA SU COLOCACION. | PZA | 2
UAH-HID-24 | TEE DE COBRE A COBRE DE 19 MM EN INSTALACION HIDRAULICA DE EDIFICIO. INCLUYE SUMINISTRO Y COLOCACION, PRUEBAS, MATERIALES, MANO DE OBRA Y TODO LO NECESARIO PARA SU COLOCACION. | PZA | 13
UAH-HID-25 | TEE COBRE A COBRE DE 13 MM EN INSTALACION HIDRAULICA. INCLUYE SUMINISTRO Y COLOCACION, PRUEBAS, MATERIALES, MANO DE OBRA, | PZA | 1
IH-026 | VALVULA DE COMPUERTA SOLDABLE URREA FIG- 783 DE 38 MM DIAM. PARA RED HIDRAULICA INCLUYE; MATERIALES, CONEXION PRUEBAS, HERRAMIENTA Y MANO DE OBRA | PZA | 1
IH-030 | VALVULA DE COMPUERTA SOLDABLE URREA FIG- 783 DE 13 MM DIAM. PARA RED HIDRAULICA INCLUYE; MATERIALES, CONEXION PRUEBAS, HERRAMIENTA Y MANO DE OBRA | PZA | 1
UAH-HID-56 | REDUCCION BUCHING DE COBRE DE 38 MM A DIAMETROS MENORES EN INSTALACION HIDRAULICA. INCLUYE SUMINISTRO Y COLOCACION, PRUEBAS, MATERIALES, MANO DE OBRA, | PZA | 10
IHID-070 | REDUCCION BUSHING COBRE A COBRE DE 64 A DIAMETROS MENORES EN INSTALACION HIDRAULICA DE EDIFICIO INCLUYE SUMINISTRO Y COLOCACION, PRUEBAS, MATERIALES, MANO DE OBRA Y TODO LO NECESARIO PARA SU COLOCACION. | PZA | 2
IH-17 | REDUCCION BUSHING COBRE A COBRE DE 32 A 25 MM EN INSTALACION HIDRAULICA DE EDIFICIO. INCLUYE SUMINISTRO Y COLOCACION, PRUEBAS, MATERIALES, MANO DE OBRA Y TODO LO NECESARIO PARA SU COLOCACION. | PZA | 6
UAH-HID-31 | SALIDA HIDRAULICA PARA OVALIN MEDIANO IDEAL STANDARD, INCLUYE RAMALEO CON TUBO DE COBRE TIPO "M" DE 1", CONEXIONES DE COBRE ( TEE 1", REDUCCIONES DE 1", CONECTOR 1" CUERDA INTERIOR), NIPLE GALVANIZADO CUERDA CORRIDA 1/2", SUMINISTRO Y COLOCACION EN INSTALACION HIDRAULICA. | SAL | 12
UAH-HID-28 | SALIDA HIDRAULICA PARA W.C CON FLUXOMETRO, INCLUYE RAMALEO CON TUBO DE COBRE TIPO "M" DE 1 1/4" Y 1", CONEXIONES DE COBRE ( TAPON CAPA 1", TEE 1 1/4" Y 1", REDUCCIONES DE 1 1/4" A 1" , CONECTOR CUERDA INTERIOR), NIPLE GALVANIZADO CUERDA CORRIDA 1", SUMINISTRO Y COLOCACION EN INSTALACION HIDRAULICA. | SAL | 10
UAH-HID-29 | SALIDA HIDRAULICA PARA MINGITORIO CON FLUXOMETRO, INCLUYE RAMALEO CON TUBO DE COBRE TIPO "M" DE 1 1/4" Y 1", CONEXIONES DE COBRE ( TAPON CAPA 1", TEE 1 1/4" Y 1", REDUCCIONES DE 1 1/4" A 1" , CONECTOR CUERDA INTERIOR), NIPLE GALVANIZADO CUERDA CORRIDA 1", SUMINISTRO Y COLOCACION EN INSTALACION HIDRAULICA. | SAL | 4
UAH-HID-30 | SALIDA HIDRAULICA PARA TARJA DE AC. INOX., INCLUYE RAMALEO CON TUBO DE COBRE TIPO "M" DE 3/4" Y 1/ 2", CONEXIONES DE COBRE TAPON CAPA 1/2", TEE 1/2", REDUCCIONES DE 3/4" A 1/2", CODO 1/2", CODO 3/4", CONECTOR 1/2" CUERDA INTERIOR, CUERDA CORRIDA 1/2", SUMINISTRO Y COLOCACION EN INSTALACION HIDRAULICA. | SAL | 1
UAH-HID-118 | VÁLVULA DE COMPUERTA SOLDABLE DE 25 mm. DIAM. PARA RED HIDRÁULICA. INCLUYE: MATERIALES, CONEXIÓN, PRUEBAS, HERRAMIENTA, MANO DE OBRA Y T.L.N.P.S.C.E. | Pza | 3
INSTALACION SANITARIA
UAH-SAN-14 | SUM. Y COL. DE TUBO DE PVC SANITARIO DE 150MM. DE DIAMETRO . INCLUYE LUBRICANTE (LUBRI PVC), MATERIALES, MANO DE OBRA Y HERRAMIENTA. | ML. | 12.16
UAH-SAN-13 | SUM. Y COL. DE TUBO DE PVC SANITARIO DE 100MM. DE DIAMETRO . INCLUYE LUBRICANTE (LUBRI PVC), MATERIALES, MANO DE OBRA Y HERRAMIENTA. | ML. | 15.31
UAH-SAN-12 | SUM. Y COL. DE TUBO DE PVC SANITARIO DE 51MM. DE DIAMETRO . INCLUYE LUBRICANTE (LUBRI PVC), MATERIALES, MANO DE OBRA Y HERRAMIENTA. | ML. | 21.09
IS-002 | CODO DE PVC SANIT TIPO ANGER DE 90º X 4" ( 100 MM ) DE DIAM. PARA REMALEO SANITARIO, INCLUYE SUMINISTRO Y COLOCACIÓN, ANILLO DE HULE, HERRAMIENTA Y MANO DE OBRA. | PZA | 3
IS-003 | CODO DE PVC SANIT TIPO ANGER DE 45º X 4" ( 100 MM ) DE DIAM. PARA REMALEO SANITARIO, INCLUYE SUMINISTRO Y COLOCACIÓN, ANILLO DE HULE, HERRAMIENTA Y MANO DE OBRA. | PZA | 5
IS-006 | CODO DE PVC PARA CEMENTAR DE 90º X 4" SALIDA TRASERA ALTA DE 2" ( 100 - 50 MM )DE DIAM. PARA REMALEO SANITARIO, INCLUYE SUMINISTRO Y COLOCACIÓN, PEGAMENTO, HERRAMIENTA Y MANO DE OBRA. | PZA | 7
UAH-SAN-15 | CODO DE PVC PARA CEMENTAR DE 90º X 2" ( 50 MM ) DE DIAM. PARA REMALEO SANITARIO, INCLUYE SUMINISTRO Y COLOCACIÓN, PEGAMENTO, HERRAMIENTA Y MANO DE OBRA. | PZA | 6
UAH-SAN-18 | CODO DE PVC DE 45º x 50 mm DE DIAM.,PARA RAMALEO SANITARIO, INCLUYE: SUMINISTRO Y COLOCACION. Y TODO LO NECESARIO PARA SU CORRECTA EJECUCIÓN.. | PZA | 4
UAH-SAN-30 | TEE DE PVC PARA CEMENTAR DE 2" ( 50 MM ) DE DIAM. PARA REMALEO SANITARIO, INCLUYE SUMINISTRO Y COLOCACIÓN, PEGAMENTO, HERRAMIENTA Y MANO DE OBRA. | PZA | 1
UAH-SAN-09 | YEE SENCILLA P.V.C. SANITARIA PARA CEMENTAR DE 100 MM, INCLUYE SUMINISTRO Y COLOCACION. | PZA | 11
IS-013 | YEE DE PVC SANIT TIPO ANGER DE 4" X 2" ( 100-50 MM ) DE DIAM. PARA REMALEO SANITARIO, INCLUYE SUMINISTRO Y COLOCACIÓN, ANILLO DE HULE, HERRAMIENTA Y MANO DE OBRA. | PZA | 13
UAH-SAN-08 | YEE SENCILLA P.V.C. SANITARIA PARA CEMENTAR DE 50 MM, INCLUYE SUMINISTRO Y COLOCACION. | PZA | 2
UAH-SAN-26 | REDUCCION CAMPANA DE 100 A 50 MM DE PVC SANITARIO, INCLUYE MATERIALES MENORES DE CONSUMO, MANO DE OBRA Y HERRAMIENTA | PZA | 5
UAH-SAN-35 | ADAPTADOR DE PVC - GALV PARA CEMENTAR DE 2" ( 50 MM ) DE DIAM. PARA REMALEO SANITARIO, INCLUYE SUMINISTRO Y COLOCACIÓN, PEGAMENTO, HERRAMIENTA Y MANO DE OBRA. | PZA | 10
UAH-SAN-23 | COPLE DE PVC PARA CEMENTAR DE 4" ( 100 MM ) DE DIAM. PARA REMALEO SANITARIO, INCLUYE SUMINISTRO Y COLOCACIÓN, PEGAMENTO, HERRAMIENTA Y MANO DE OBRA. | PZA | 4
UAH-SAN-22 | COPLE DE PVC PARA CEMENTAR DE 2" ( 50 MM ) DE DIAM. PARA REMALEO SANITARIO, INCLUYE SUMINISTRO Y COLOCACIÓN, PEGAMENTO, HERRAMIENTA Y MANO DE OBRA. | PZA | 1
UAH-SAN-20 | CODO DE PVC PARA CEMENTAR DE 45º X 6" ( 150 MM )DE DIAM. PARA REMALEO SANITARIO, INCLUYE SUMINISTRO Y COLOCACIÓN, PEGAMENTO, HERRAMIENTA Y MANO DE OBRA. | PZA | 6
UAH-SAN-47 | COPLE DE PVC PARA CEMENTAR DE 6" ( 150 MM ) DE DIAM. PARA REMALEO SANITARIO, INCLUYE SUMINISTRO Y COLOCACIÓN, PEGAMENTO, HERRAMIENTA Y MANO DE OBRA. | PZA | 1
IH510 | TAPON MACHO DE PVC PARA DE 6" ( 150 MM ) DE DIAM. PARA REMALEO SANITARIO, INCLUYE SUMINISTRO Y COLOCACIÓN, PEGAMENTO, HERRAMIENTA Y MANO DE OBRA. | PZA | 2
IH512 | TAPON MACHO DE PVC PARA DE 4" ( 100 MM ) PARA CEMENTAR DE DIAM. PARA REMALEO SANITARIO, INCLUYE SUMINISTRO Y COLOCACIÓN, PEGAMENTO, HERRAMIENTA Y MANO DE OBRA. | PZA | 3
IHS-060 | DESCARGA SANITARIA PARA CESPOL COLADERA MODELO 282-H HELVEX CON TUBO Y CONEXIONES DE PVC DE 2" INCLUYE; SUMINISTRO DE MATERIALES, TRAZOS, CORTES, DESPERDICIOS, PEGAMENTO, HERRAMIENTA Y MANO DE OBRA. | PZA | 10
IHS509 | SALIDA SANITARIA PARA PLANCHA DE LAVABO, INCLUYE: 2.20M DE TUBO PVC SANITARIO DE 2", CONEXIONES DE PVC SANITARIO (2 CODO 90º X 2 " Y 1 CODO 45º X 2", 2 YEE 2" ), RANURADO DE MUROS, FIJACION A PARED O LOSA, Y TODO LO NECESARIO PARA SU CORRECTA EJECUCIÓN. | SAL | 2
UAH-SAN-02 | SALIDA SANITARIA PARA INODORO, INCLUYE: 2.10M DE TUBO PVC SANITARIO DE 4" 2.72 M DE TUBO DE 2", CONEXIONES DE PVC SANITARIO ( 1 CODO 90º X 4" .5 TEE REDUCIDA DE 4" A 2", .25 TEE 2", 1 YEE 2", .5 CODO 90º X 2 " ), RANURADO DE MUROS, FIJACION A PARED O LOSA, Y TODO LO NECESARIO PARA SU CORRECTA EJECUCIÓN. | SAL | 10
UAH-SAN-01 | SALIDA SANITARIA PARA MINGITORIO, INCLUYE: 2.70 M DE TUBO PVC SANITARIO DE 2", CONEXIONES DE PVC SANITARIO ( 1 CODO ADAPTADOR 90º X 2",.4 REDUCCION BUSHING 4" A 2", 1 CODO 90º X 2", 1 YEE 2") 1 NIPLE ROSCADO GALV. 2" X 4" DE LONGIUITUD, RANURADO DE MUROS, FIJACION A PARED O LOSA, Y TODO LO NECESARIO PARA SU CORRECTA EJECUCIÓN. | SAL | 4
UAH-SAN-05 | SALIDA SANITARIA PARA TARJA, INCLUYE 1.50M DE TUBO PVC SANITARIO DE 2", CONEXIONES DE PVC SANITARIO (2 CODO 90º X 2 " Y 1 CODO 45º X 2" ), RANURADO DE MUROS, FIJACION A PARED O LOSA, Y TODO LO NECESARIO PARA SU CORRECTA EJECUCIÓN. | SAL | 1
IHS530 | VENTILA DE WC CON TUBO PVC SANIT DE 2" INCLUYE: MATERIALES SUMINISTRO Y COLOCACION, RANURADO DE MUROS, FIJACION A PARED O LOSA, Y TODO LO NECESARIO PARA SU CORRECTA EJECUCIÓN. | SAL | 10
UAH-SAN-27 | REDUCCION DE 150 A 100 MM DE PVC SANITARIO, INCLUYE MATERIALES MENORES DE CONSUMO, MANO DE OBRA Y HERRAMIENTA | Pza | 7
INSTALACION PLUVIAL
UAH-SAN-17 | CODO DE PVC PARA CEMENTAR DE 90º X 6" ( 150 MM ) DE DIAM. PARA REMALEO SANITARIO, INCLUYE SUMINISTRO Y COLOCACIÓN, PEGAMENTO, HERRAMIENTA Y MANO DE OBRA. | PZA | 9
UAH-SAN-20 | CODO DE PVC PARA CEMENTAR DE 45º X 6" ( 150 MM )DE DIAM. PARA REMALEO SANITARIO, INCLUYE SUMINISTRO Y COLOCACIÓN, PEGAMENTO, HERRAMIENTA Y MANO DE OBRA. | PZA | 10
UAH-SAN-47 | COPLE DE PVC PARA CEMENTAR DE 6" ( 150 MM ) DE DIAM. PARA REMALEO SANITARIO, INCLUYE SUMINISTRO Y COLOCACIÓN, PEGAMENTO, HERRAMIENTA Y MANO DE OBRA. | PZA | 14
UAH-SAN-14 | SUM. Y COL. DE TUBO DE PVC SANITARIO DE 150MM. DE DIAMETRO . INCLUYE LUBRICANTE (LUBRI PVC), MATERIALES, MANO DE OBRA Y HERRAMIENTA. | ML. | 58.96
UAH-SAN-09 | YEE SENCILLA P.V.C. SANITARIA PARA CEMENTAR DE 100 MM, INCLUYE SUMINISTRO Y COLOCACION. | PZA | 1
UAH-SAN-23 | COPLE DE PVC PARA CEMENTAR DE 4" ( 100 MM ) DE DIAM. PARA REMALEO SANITARIO, INCLUYE SUMINISTRO Y COLOCACIÓN, PEGAMENTO, HERRAMIENTA Y MANO DE OBRA. | PZA | 1
IS-045. | COLADERA TIPO CUPULA DE FO.FO. MOD 446 X INCLUYE; MATERIALES, COLOCACION, FIJACION, HERRAMIENTA, MANO DE OBRA Y T.L.N.P.S.C.E. | PZA | 8
11 | INSTALACION ELECTRICA
SALIDA DE LUMINARIAS
UAH-ELC-03 | TUBO CONDUIT GALVANIZADO PARED DELGADA 13 MM INCLUYE:SUMINISTRO, COLOCACION, FIJACION CON ABRAZADERA TIPO OMEGA Y DISPARO HILTY Y T.L.N.P.S.C.E. | ML. | 73.5
UAH-ELC-04 | TUBO CONDUIT GALVANIZADO PARED DELGADA 19 MM INCLUYE:SUMINISTRO, COLOCACION, FIJACION CON ABRAZADERA TIPO OMEGA Y DISPARO HILTY Y T.L.N.P.S.C.E. | ML. | 948
UAH-ELC-86 | CONECTOR TIPO AMERICANO DE 13 MM. INCLUYE: SUMINISTRO, COLOCACIÓN, CONEXIÓN Y T.L.N.P.S.C.E. | PZA | 16
UAH-ELC-87 | CONECTOR TIPO AMERICANO DE 19 MM. INCLUYE: SUMINISTRO, COLOCACIÓN, CONEXIÓN Y T.L.N.P.S.C.E. | PZA | 247
UAH-ELC-212 | COPLE CONDUIT GALVANIZADO PARED DELGADA DE 13 MM INCLUYE: SUMINITRO Y COLOCACIÓN | PZA | 24 | SUMA
UAH-ELC-200 | COPLE CONDUIT GALVANIZADO PARED DELGADA DE 19 MM, INCLUYE: SUMINISTRO Y COLOCACIÓN, HERRAMIENTA Y MANO DE OBRA | PZA | 371 | IVA
IE-335 | MONITOR GALVANIZADA DE 19 MM. INCLUYE SUMINISTRO DE MATERIALES, COLOCACION, FIJACION, ANDAMIO, MANO DE OBRA, HERRAMIENTA. | PZA | 247 | TOTAL
LUM-60 | CAJA CUADRADA GALVANIZADA CON TAPA DE 13 MM. INCLUYE: SUMINISTRO, COLOCACION Y T.L.N.P.S.C.E. | PZA | 4
UAH-ELC-12 | CAJA CUADRADA GALVANIZADA CON TAPA DE 19 MM. INCLUYE: SUMINISTRO, COLOCACION Y T.L.N.P.S.C.E. | PZA | 127
IE045 | CABLE DE COBRE CONDUMEX THW 600 VOLTS 90º C CALIBRE 12, INCLUYE: SUMINISTRO Y COLOCACION. | ML. | 3188
IE044 | CABLE DE COBRE CONDUMEX THW 600 VOLTS 90º C CALIBRE 10, INCLUYE: SUMINISTRO, COLOCACION, CONEXION, CINTA AISLANTE, HERRAMIENTA Y MANO DE OBRA. | ML. | 516
UAH-ELC-78 | CABLE DE COBRE DESNUDO CAL. N° 12 KOBREX INCLUYE: SUMINISTRO, COLOCACIÓN, CONEXIÓN, HERRAMIENTA Y MANO DE OBRA. | ML. | 1852
LUM-17 | SALIDA ELECTRICA PARA APAGADOR SENCILLO, INCLUYE: APAGADOR SENCILLO LINEA MODUS MCA BTICINO, TUBERIA CONDUIT P.D. DE 13 MM, CABLE THW CONDUMEX CAL.12, CABLE DE COBRE DESNUDO CAL 14, CHALUPA, CONECTORES DE 13 MM, MAT.,M. DE O. Y T.L.N.P.S.C.E. | SAL | 64
UAH-ELC-37 | SALIDA DE ALUMBRADO ( ARBOTANTE ) A BASE DE TUBERÍA CONDUIT 13MM P. DELGADA, CABLE CAL. N° 12 Y CABLE DESNUDO CAL. N° 12, CONECTORES DE 13 MM., CAJA CON TAPA GALV. 13 MM. INCLUYE: PREPARACIÓN EN LOZA, RANURAS, CABLEADO Y COLOCACIÓN DE ACCESORIOS. SUMINISTRO, COLOCACIÓN, CONEXIÓN Y T.L.N.P.S.C.E. | SAL | 401
LUM-25M | SALIDA ELECTRICA PARA DETECTOR DE MOVIMIENTOS; INCLUYE; SUMINISTRO DE MATERIALES, COLOCACION,FIJACION ELEVACIONES, HERRAMIENTA Y MANO DE OBRA | SAL | 31
SOP-ELE-07 | SOPORTE TIPO COLUMPIO (SOP-ELE-07) A BASE DE 2 TIRANTES DE VARILLA ROSCADA DE 1/4" DE DIAM. Y 0.85 MT DE LONG. FIJADA A LOSA CON PERNO PARA CONCRETO DE 1/4" SUJETA CON COPLE GALV. 1/4" INCLUYE; CUATRO TRAVESAÑO DE UNICANAL DE 4X2" DE 0.60 MTS DE LONGITUD, TUERCAS Y RONDANAS, TRAZOS, CORTES,DESPERDICIOS, CARGAS, ACARREOS, FLETES, ANDAMIOS, COLOCACION,NIVELACION, HERRAMIENTA Y MANO DE OBRA. | PZA | 70
SOP-ELE-11 | ABRAZADERA UNICANAL DE 1/2" INCLUYE; SUMINISTRO DE MATERIALES, COLOCACION, FIJACION ELEVACIONES , HERRAMIENTA Y MANO DE OBRA. | PZA | 49
SOP-ELE-12 | ABRAZADERA UNICANAL DE 3/4" INCLUYE; SUMINISTRO DE MATERIALES, COLOCACION, FIJACION ELEVACIONES , HERRAMIENTA Y MANO DE OBRA. | PZA | 473
SOP-ELE-13 | ABRAZADERA UNICANAL DE 1" INCLUYE; SUMINISTRO DE MATERIALES, COLOCACION,FIJACION ELEVACIONES, HERRAMIENTA Y MANO DE OBRA | PZA | 20
CONTACTOS NORMALES
UAH-ELC-03. | TUBO CONDUIT GALVANIZADO PARED DELGADA 13 MM INCLUYE:SUMINISTRO, COLOCACION, FIJACION CON ABRAZADERA TIPO OMEGA Y DISPARO HILTY Y T.L.N.P.S.C.E. | ML. | 58
UAH-ELC-04. | TUBO CONDUIT GALVANIZADO PARED DELGADA 19 MM INCLUYE:SUMINISTRO, COLOCACION, FIJACION CON ABRAZADERA TIPO OMEGA Y DISPARO HILTY Y T.L.N.P.S.C.E. | ML | 168
UAH-ELC-05 | TUBO CONDUIT GALVANIZADO PARED DELGADA 25 MM, INCLUYE: SUMINISTRO, COLOCACION, FIJACION CON ABRAZADERA TIPO OMEGA Y DISPARO HILTY Y T.L.N.P.S.C.E. | ML | 65
IE-081 | TUBO CONDUIT PVC SERV. PESADO DE 19 MM, INCLUYE SUMINISTRO Y COLOCACION, HERRAMIENTA Y MANO DE OBRA. | ML. | 24
UAH-ELC-12 | CAJA CUADRADA GALVANIZADA CON TAPA DE 19 MM. INCLUYE: SUMINISTRO, COLOCACION Y T.L.N.P.S.C.E. | PZA | 75
UAH-ELC-13 | CAJA CUADRADA GALVANIZADA CON TAPA DE 25 MM, INCLUYE: SUMINISTRO, COLOCACION Y T.L.N.P.S.C.E. | PZA | 8
UAH-ELC-86 | CONECTOR TIPO AMERICANO DE 13 MM. INCLUYE: SUMINISTRO, COLOCACIÓN, CONEXIÓN Y T.L.N.P.S.C.E. | PZA | 12
UAH-ELC-87 | CONECTOR TIPO AMERICANO DE 19 MM. INCLUYE: SUMINISTRO, COLOCACIÓN, CONEXIÓN Y T.L.N.P.S.C.E. | PZA | 150
CN-11 | CONECTOR TIPO AMERICANO DE 25 MM. INCLUYE: SUMINISTRO, COLOCACIÓN, CONEXIÓN Y T.L.N.P.S.C.E. | PZA | 16
UAH-ELC-212 | COPLE CONDUIT GALVANIZADO PARED DELGADA DE 13 MM INCLUYE: SUMINITRO Y COLOCACIÓN | PZA | 19
UAH-ELC-200 | COPLE CONDUIT GALVANIZADO PARED DELGADA DE 19 MM, INCLUYE: SUMINISTRO Y COLOCACIÓN, HERRAMIENTA Y MANO DE OBRA | PZA | 61
CN-8 | COPLE CONDUIT GALVANIZADO PARED DELGADA DE 25 MM, INCLUYE: SUMINITRO Y COLOCACIÓN | PZA | 16
IE-335A | MONITOR GALVANIZADA DE 13 MM. INCLUYE SUMINISTRO DE MATERIALES, COLOCACION, FIJACION, ANDAMIO, MANO DE OBRA, HERRAMIENTA. | PZA | 12
IE-335 | MONITOR GALVANIZADA DE 19 MM. INCLUYE SUMINISTRO DE MATERIALES, COLOCACION, FIJACION, ANDAMIO, MANO DE OBRA, HERRAMIENTA. | PZA | 150
IE-336 | MONITOR GALVANIZADA DE 25 MM. INCLUYE SUMINISTRO DE MATERIALES, COLOCACION, FIJACION, ANDAMIO, MANO DE OBRA, HERRAMIENTA. | PZA | 16
IE-078A | CODO CONDUIT PVC SERV. PESADO DE 19 MM, INCLUYE SUMINISTRO Y COLOCACION, HERRAMIENTA Y MANO DE OBRA. | PZA | 4
CN-20 | CABLE DE COBRE CONDUMEX THW 600 VOLTS 90º C CALIBRE 10, INCLUYE: SUMINISTRO, COLOCACION, CONEXION, CINTA AISLANTE. | ML. | 1824
UAH-ELC-79 | CABLE DE COBRE DESNUDO CAL. No. 10, INCLUYE; SUMINISTRO DE MATERIALES, DESPERDICIOS, CONEXION, HERRAMIENTA Y MANO DE OBRA. | ML. | 912
CN-22 | SALIDA ELECTRICA PARA CONTACTO NORMAL POLARIZADO DUPLEX DE 20 A 125 V., INCLUYE: CONTACTO DUPLEX,TUBERIA CONDUIT P.D. DE 13 MM, CONECTOR DE 13MM, CABLE THW CONDUMEX CAL 10, CABLE DE COBRE DESNUDO CAL 12, CHALUPA,TAPA,CAJA REGISTRO DE 13 MM, SUMINISTRO, INSTALACIÓN Y T.L.N.P.S.C.E. | SAL | 112
CN-22P | SALIDA PARA CONTACTO EN PISO/MESA CON TUBERIA Y CONEXIONES PVC TIPO PESADO DE 19 MM, CABLE THW CAL 10, INCLUYE: CABLEADO SUMINISTRO, COLOCACIÓN, DE MATERIALES, CONEXIÓN, FIJACIÓN, HERRAMIENTA Y MANO DE OBRA. | SAL | 4
CONTACTOS REGULADOS
CR-5 | TUBO CONDUIT GALVANIZADO PARED DELGADA 19 MM INCLUYE:SUMINISTRO, COLOCACION, FIJACION CON ABRAZADERA TIPO OMEGA Y DISPARO HILTY Y T.L.N.P.S.C.E. | ML. | 324
CR-6 | TUBO CONDUIT GALVANIZADO PARED DELGADA 25 MM, INCLUYE: SUMINISTRO, COLOCACION, FIJACION CON ABRAZADERA TIPO OMEGA Y DISPARO HILTY Y T.L.N.P.S.C.E. | ML. | 344
IE-081 | TUBO CONDUIT PVC SERV. PESADO DE 19 MM, INCLUYE SUMINISTRO Y COLOCACION, HERRAMIENTA Y MANO DE OBRA. | ML. | 189
IE-078A | CODO CONDUIT PVC SERV. PESADO DE 19 MM, INCLUYE SUMINISTRO Y COLOCACION, HERRAMIENTA Y MANO DE OBRA. | PZA | 22
IE-081A | CONECTOR CONDUIT PVC SERV. PESADO DE 19 MM, INCLUYE SUMINISTRO Y COLOCACION, HERRAMIENTA Y MANO DE OBRA. | PZA | 22
CR-8 | COPLE CONDUIT GALVANIZADO PARED DELGADA DE 19 MM, INCLUYE: SUMINITRO Y COLOCACIÓN | PZA | 109
CR-9 | COPLE CONDUIT GALVANIZADO PARED DELGADA DE 25 MM, INCLUYE: SUMINITRO Y COLOCACIÓN | PZA | 114
CR-11 | CONECTOR TIPO AMERICANO DE 19 MM. INCLUYE: SUMINISTRO, COLOCACIÓN, CONEXIÓN Y T.L.N.P.S.C.E. | PZA | 138
CR-12 | CONECTOR TIPO AMERICANO DE 25 MM. INCLUYE: SUMINISTRO, COLOCACIÓN, CONEXIÓN Y T.L.N.P.S.C.E. | PZA | 110
IE-335 | MONITOR GALVANIZADA DE 19 MM. INCLUYE SUMINISTRO DE MATERIALES, COLOCACION, FIJACION, ANDAMIO, MANO DE OBRA, HERRAMIENTA. | PZA | 138
IE-336 | MONITOR GALVANIZADA DE 25 MM. INCLUYE SUMINISTRO DE MATERIALES, COLOCACION, FIJACION, ANDAMIO, MANO DE OBRA, HERRAMIENTA. | PZA | 110
IE-078A | CODO CONDUIT PVC SERV. PESADO DE 19 MM, INCLUYE SUMINISTRO Y COLOCACION, HERRAMIENTA Y MANO DE OBRA. | PZA | 22
CR-16 | CAJA CUADRADA GALVANIZADA CON TAPA DE 19 MM. INCLUYE: SUMINISTRO, COLOCACION Y T.L.N.P.S.C.E. | PZA | 69
CR-17 | CAJA CUADRADA GALVANIZADA CON TAPA DE 25 MM, INCLUYE: SUMINISTRO, COLOCACION Y T.L.N.P.S.C.E. | PZA | 55
IE044 | CABLE DE COBRE CONDUMEX THW 600 VOLTS 90º C CALIBRE 10, INCLUYE: SUMINISTRO, COLOCACION, CONEXION, CINTA AISLANTE, HERRAMIENTA Y MANO DE OBRA. | ML. | 4490
UAH-ELC-79 | CABLE DE COBRE DESNUDO CAL. No. 10, INCLUYE; SUMINISTRO DE MATERIALES, DESPERDICIOS, CONEXION, HERRAMIENTA Y MANO DE OBRA. | ML. | 2245
CR-1 | SALIDAS ELECTRICAS PARA CONTACTOS REGULADOS. INCLUYE TUBERIA CONDUIT P.D, CABLEADO THW O SIMILAR, CAJA CONDULET FS, MATERIALES MENORES DE CONSUMO, MANO DE OBRA, HERRAMIENTA. | SAL | 164
CN-22P | SALIDA PARA CONTACTO EN PISO/MESA CON TUBERIA Y CONEXIONES PVC TIPO PESADO DE 19 MM, CABLE THW CAL 10, INCLUYE: CABLEADO SUMINISTRO, COLOCACIÓN, DE MATERIALES, CONEXIÓN, FIJACIÓN, HERRAMIENTA Y MANO DE OBRA. | SAL | 142
VYD-300 | CAJA MULTICONTACTOS Y DATOS, METALICA DE 35 X 30 X 12 CM. FABRICADA CON LAMINA GALVANIZADA CAL. 14 CON MARCO Y TAPAS ABATIBLES EN ACERO INOXIDABLE CAL. 14 TIPO 304, INCLUYE; SUMINISTRO DE MATERIALES, TRAZOS, CORTES, DESPERDICIOS, BISAGRAS, SOLDADURA, FABRICACION, COLOCACION, ABERTURA DE HUECOS, COLOCACION, FIJACION, DREN DE GRAVA, SOPORTE INTERIOR DE PANEL DE ALUMINIO PARA CAJAS ELECTRICAS, HERRAMIENTA Y MANO DE OBRA. | PZA | 67
SOP-ELE-07 | SOPORTE TIPO COLUMPIO (SOP-ELE-07) A BASE DE 2 TIRANTES DE VARILLA ROSCADA DE 1/4" DE DIAM. Y 0.85 MT DE LONG. FIJADA A LOSA CON PERNO PARA CONCRETO DE 1/4" SUJETA CON COPLE GALV. 1/4" INCLUYE; CUATRO TRAVESAÑO DE UNICANAL DE 4X2" DE 0.60 MTS DE LONGITUD, TUERCAS Y RONDANAS, TRAZOS, CORTES,DESPERDICIOS, CARGAS, ACARREOS, FLETES, ANDAMIOS, COLOCACION,NIVELACION, HERRAMIENTA Y MANO DE OBRA. | PZA | 16
SOP-ELE-12 | ABRAZADERA UNICANAL DE 3/4" INCLUYE; SUMINISTRO DE MATERIALES, COLOCACION, FIJACION ELEVACIONES , HERRAMIENTA Y MANO DE OBRA. | PZA | 164
SOP-ELE-13 | ABRAZADERA UNICANAL DE 1" INCLUYE; SUMINISTRO DE MATERIALES, COLOCACION,FIJACION ELEVACIONES, HERRAMIENTA Y MANO DE OBRA | PZA | 172
TABLEROS E INTERRUPTORES
IE104 | TUBO CONDUIT PVC SERV PESADO DE 38MM INCLUYE SUMINISTRO Y COLOCACION Y T.L.N.P.S.C.E. | ML. | 9
UAH-ELC-21 | TUBO CONDUIT PVC SERV. PESADO DE 51MM, INCLUYE SUMINISTRO, COLOCACION, Y T.L.N.P.S.C.E. | ML. | 79
ELEC-750 | CONECTOR RECTO CONDUIT DE PVC, SERVICIO PESADO DE 38 MM. INCLUYE: SUMINISTRO E INSTALACIÓN, MATERIAL, MANO DE OBRA Y T.L.N.P.S.C.E. | PZA | 6
UAH-ELC-91 | CONECTOR CONDUIT PVC SERV. PESADO DE 51 MM, INCLUYE SUMINISTRO Y COLOCACION, HERRAMIENTA Y MANO DE OBRA. | PZA | 50
L-730 | CODO CONDUIT PVC SERV. PESADO DE 38MM, INCLUYE SUMINISTRO, COLOCACION, Y T.L.N.P.S.C.E. | PZA | 3
UAH-ELC-133 | CODO CONDUIT PVC SERV. PESADO DE 51 MM, INCLUYE SUMINISTRO Y COLOCACION, HERRAMIENTA Y MANO DE OBRA. | PZA | 25
IE-338 | MONITOR GALVANIZADA DE 38 MM. INCLUYE SUMINISTRO DE MATERIALES, COLOCACION, FIJACION, ANDAMIO, MANO DE OBRA, HERRAMIENTA | PZA | 10
IE-339 | MONITOR GALVANIZADA DE 51 MM. INCLUYE SUMINISTRO DE MATERIALES, COLOCACION, FIJACION, ANDAMIO, MANO DE OBRA, HERRAMIENTA | PZA | 20
UAH-ELC-26 | CABLE DE COBRE CONDUMEX THW 600 VOLTS 90º C CALIBRE 8, INCLUYE: SUMINISTRO, COLOCACION, CONEXION, CINTA AISLANTE, HERRAMIENTA Y MANODE OBRA. | ML. | 50
UAH-ELC-27 | CABLE DE COBRE CONDUMEX THW 600 VOLTS 90º C CALIBRE 6, INCLUYE: SUMINISTRO, COLOCACION, CONEXION, CINTA AISLANTE. | ML. | 128
UAH-ELC-28 | CABLE DE COBRE THW CAL. 4 AWG 600 VOLTS 90 GRADOS CONDUMEX, INCLUYE: SUMINISTRO, COLOCACION, CONEXION, CINTA AISLANTE, DESPERDICIOS, HERRAMIENTA Y MANO DE OBRA. | ML. | 64
UAH-ELC-30 | CABLE DE COBRE CONDUMEX THW 600 VOLTS 90º C CALIBRE 1/0, INCLUYE: SUMINISTRO, COLOCACION, CONEXION, CINTA AISLANTE. | ML. | 163
UAH-ELC-80 | CABLE DE COBRE DESNUDO THW CAL. 8 AWG 600 VOLTS 90 GRADOS KOBREX, INCLUYE: SUMINISTRO, COLOCACION, CONEXION, CINTA AISLANTE, DESPERDICIOS, HERRAMIENTA Y MANO DE OBRA. | ML. | 51
UAH-ELC-80D | CABLE DE COBRE DESNUDO THW CAL. 4 AWG 600 VOLTS 90 GRADOS KOBREX, INCLUYE: SUMINISTRO, COLOCACION, CONEXION, CINTA AISLANTE, DESPERDICIOS, HERRAMIENTA Y MANO DE OBRA. | ML. | 40
LUM-105 | CAJA METALICA ( GABINETE HIMEL ) ARGOS 40X30X20 CAT NO. NSYCRN43200-M, O SIMILAR INCLUYE; SUMINISTRO Y COLOCACION, FIJACION, HERRAMIENTA Y MANO DE OBRA. | PZA | 7
12 | VOZ Y DATOS
M001 | SUMINISTRO E INSTALACION DE TUBERIA TIPO CONDUIT METALICO GALVANIZADO DIFERENTES DIAMETROS P.D, PARA CANALIZACION DE RED DE VOZ Y DATOS; INCLUYE CODOS TIPO CONDUIT 3/4" O 1" P.D MARCA OMEGA O SIMILAR, GUIA DE ALAMBRE GALVANIZADO #14, CORTES CON SEGUETA, COPLES, CAJAS CONDULET FS, CHAROLA PORTA CABLES MARCA CABLOFIL CF 54/300, CONECTORES CONDUIT P.D 3/4" PARA UNION DE TUBERIA EN CHAROLA, CAJAS DE REGISTRO DE 3/4" Y 1", MATERIALES, MANO DE OBRA Y TODO LO NECESARIO PARA SU CORRECTA INSTALACION EN OBRA. INCLUYE: SUMINISTRO, CONEXION, COLOCACION, HERRAMIENTA Y MANO DE OBRA. | SAL | 355
UAH-TEL-05 | SISTEMA DE TRIERRA FISICA: Especificaciones, SUMINISTRO E INSTALACION DE SISTEMA DE TIERRA FISICA PARA DATOS EN EL SITE, COMPUESTA DE ACOMETIDA EN DELTA VARILLAS COPERWELD CON SOLDADURA CADWELD Y CABLE DE 1/0 CON FORRO DE POLIETILENO CON UNA LONGITUD MAXIMA DE 35 M. REMATADO EN UNA BARRA DE COBRE DE 30X10X 1/4" CON BARRILES AISLADORES DE 500 KOHMS / V Y ZAPATAS DE CAÑON LARGO PARA CABLE, MEDIDO CON EQUIPO TERROMETRO PARACERTIFICAR LA LECTURA A UN VALOR MAXIMO DE IMPEDANCIA DE 5 OHMS, INCLUYE, BARRA AISLADA EN RACK Y OBRA CIVIL NECESARIA, Documentacion; ENTREGA DE MEMORIA TECNICA IMPRESA I DIGITAL. HERRAMIENTA Y MANO DE OBRA ESPECIALIZADA. | PZA | 1
UAH-ELC-21 | TUBO CONDUIT PVC SERV. PESADO DE 51MM, INCLUYE SUMINISTRO, COLOCACION, Y T.L.N.P.S.C.E. | ML. | 10
UAH-ELC-05 | TUBO CONDUIT GALVANIZADO PARED DELGADA 25 MM, INCLUYE: SUMINISTRO, COLOCACION, FIJACION CON ABRAZADERA TIPO OMEGA Y DISPARO HILTY Y T.L.N.P.S.C.E. | ML | 95
CR-12 | CONECTOR TIPO AMERICANO DE 25 MM. INCLUYE: SUMINISTRO, COLOCACIÓN, CONEXIÓN Y T.L.N.P.S.C.E. | PZA | 60
CR-9 | COPLE CONDUIT GALVANIZADO PARED DELGADA DE 25 MM, INCLUYE: SUMINITRO Y COLOCACIÓN | PZA | 60
AVD-05 | CODO GALVANIZADO PARA TUBO CONDUIT DE 25 MM X 90°. INCLUYE: SUMINISTRO Y COLOCACIÓN | PZA | 50
UAH-ELC-13 | CAJA CUADRADA GALVANIZADA CON TAPA DE 25 MM, INCLUYE: SUMINISTRO, COLOCACION Y T.L.N.P.S.C.E. | PZA | 4
SOP-ELE-10 | SOPORTE TIPO TIRANTEO ( SOP-ELE 10) A BASE DE 1 VARILLA ROSCADA DE 1/4" DE DIAM. Y 0.60 A 1.0 MT DE LONG. FIJADA A LOSA CON PERNO PARA CONCRETO DE 1/4" SUJETA CON COPLE GALV. 1/4" INCLUYE; ABRAZADERA TIPO PERA DE 1", TUERCAS Y RONDANAS, TRAZOS, CORTES, DESPERDICIOS, CARGAS, ACARREOS, FLETES, ANDAMIOS, COLOCACION, NIVELACION, HERRAMIENTA Y MANO DE OBRA. | PZA | 30
SOP-ELE-13 | ABRAZADERA UNICANAL DE 1" INCLUYE; SUMINISTRO DE MATERIALES, COLOCACION,FIJACION ELEVACIONES, HERRAMIENTA Y MANO DE OBRA | PZA | 30
13 | CIRCUITO CERRADO DE TELEVISION ( CCTV )
TV-01 | TUBO CONDUIT GALVANIZADO PARED DELGADA 19 MM INCLUYE:SUMINISTRO, COLOCACION, FIJACION CON ABRAZADERA TIPO OMEGA Y DISPARO HILTY Y T.L.N.P.S.C.E. | ML. | 146.31
TV-02 | COPLE CONDUIT GALVANIZADO PARED DELGADA DE 19 MM, INCLUYE: SUMINISTRO Y COLOCACIÓN | PZA | 59
TV-03 | CONECTOR TIPO AMERICANO DE 19 MM. INCLUYE: SUMINISTRO, COLOCACIÓN, CONEXIÓN Y T.L.N.P.S.C.E. | PZA | 98
TV-08 | CODO CONDUIT GALVANIZADO PARED DELGADA DE 19 MM,X 90G. INCLUYE: SUMINITRO Y COLOCACIÓN | PZA | 49
IE-335 | MONITOR GALVANIZADA DE 19 MM. INCLUYE SUMINISTRO DE MATERIALES, COLOCACION, FIJACION, ANDAMIO, MANO DE OBRA, HERRAMIENTA. | PZA | 98
TV-04 | CAJA CUADRADA GALVANIZADA CON TAPA DE 19 MM. INCLUYE: SUMINISTRO, COLOCACION Y T.L.N.P.S.C.E. | PZA | 49
SOP-ELE-09 | SOPORTE TIPO TIRANTEO ( SOP-ELE 09) A BASE DE 1 VARILLA ROSCADA DE 1/4" DE DIAM. Y 0.60 MT DE LONG. FIJADA A LOSA CON PERNO PARA CONCRETO DE 1/4" SUJETA CON COPLE GALV. 1/4" INCLUYE; ABRAZADERA TIPO PERA DE 3/4", TUERCAS Y RONDANAS, TRAZOS, CORTES, DESPERDICIOS, CARGAS, ACARREOS, FLETES, ANDAMIOS, COLOCACION, NIVELACION, HERRAMIENTA Y MANO DE OBRA. | PZA | 45
14 | SISTEMA CONTRA INCENDIO
DH-01 | TUBO CONDUIT GALVANIZADO PARED DELGADA 19 MM INCLUYE:SUMINISTRO, COLOCACION, FIJACION CON ABRAZADERA TIPO OMEGA Y DISPARO HILTY Y T.L.N.P.S.C.E. | ML. | 298
UAH-ELC-03 | TUBO CONDUIT GALVANIZADO PARED DELGADA 13 MM INCLUYE:SUMINISTRO, COLOCACION, FIJACION CON ABRAZADERA TIPO OMEGA Y DISPARO HILTY Y T.L.N.P.S.C.E. | ML. | 115
DH4 | COPLE CONDUIT GALVANIZADO PARED DELGADA DE 19 MM, INCLUYE: SUMINITRO Y COLOCACIÓN | PZA | 100
UAH-ELC-212 | COPLE CONDUIT GALVANIZADO PARED DELGADA DE 13 MM INCLUYE: SUMINITRO Y COLOCACIÓN | PZA | 38
DH6 | CONECTOR TIPO AMERICANO DE 19 MM. INCLUYE: SUMINISTRO, COLOCACIÓN, CONEXIÓN Y T.L.N.P.S.C.E. | PZA | 92
CR-10 | CONECTOR TIPO AMERICANO DE 13 MM. INCLUYE: SUMINISTRO, COLOCACIÓN, CONEXIÓN Y T.L.N.P.S.C.E. | PZA | 7
DH8 | CAJA CUADRADA GALVANIZADA CON TAPA DE 19 MM. INCLUYE: SUMINISTRO, COLOCACION Y T.L.N.P.S.C.E. | PZA | 46
SOP-ELE-01 | SOPORTE TIPO COLUMPIO (SOP-ELE-01) A BASE DE 2 TIRANTES DE VARILLA ROSCADA DE 1/4" DE DIAM. Y 0.85 MT DE LONG. FIJADA A LOSA CON PERNO PARA CONCRETO DE 1/4" SUJETA CON COPLE GALV. 1/4" INCLUYE; UN TRAVESAÑO DE UNICANAL DE 4X2" DE 0.30 MTS DE LONGITUD, TUERCAS Y RONDANAS, TRAZOS, CORTES,DESPERDICIOS, CARGAS, ACARREOS, FLETES, ANDAMIOS, COLOCACION,NIVELACION, HERRAMIENTA Y MANO DE OBRA. | PZA | 25
SOP-ELE-09 | SOPORTE TIPO TIRANTEO ( SOP-ELE 09) A BASE DE 1 VARILLA ROSCADA DE 1/4" DE DIAM. Y 0.60 MT DE LONG. FIJADA A LOSA CON PERNO PARA CONCRETO DE 1/4" SUJETA CON COPLE GALV. 1/4" INCLUYE; ABRAZADERA TIPO PERA DE 3/4", TUERCAS Y RONDANAS, TRAZOS, CORTES, DESPERDICIOS, CARGAS, ACARREOS, FLETES, ANDAMIOS, COLOCACION, NIVELACION, HERRAMIENTA Y MANO DE OBRA. | PZA | 198
SOP-ELE-11 | ABRAZADERA UNICANAL DE 1/2" INCLUYE; SUMINISTRO DE MATERIALES, COLOCACION, FIJACION ELEVACIONES , HERRAMIENTA Y MANO DE OBRA. | PZA | 76
SOP-ELE-12 | ABRAZADERA UNICANAL DE 3/4" INCLUYE; SUMINISTRO DE MATERIALES, COLOCACION, FIJACION ELEVACIONES , HERRAMIENTA Y MANO DE OBRA. | PZA | 198
DT-12 | CABLE TIPO DUPLEX 2 X 16 MCA. KOBREX, INCLUYE: SUMINISTRO, COLOCACION, CONEXIÓN, CINTA AISLANTE, DESPERDICIOS, HERRAMIENTA Y MANO DE OBRA. | ML. | 242.5
DT-13 | ALAMBRE TRENZADO CAL CAL.2 X 18 MOD 43118604 INCLUYE: SUMINISTRO, COLOCACION, CONEXIÓN, CINTA AISLANTE, DESPERDICIOS, HERRAMIENTA Y MANO DE OBRA | ML. | 369
DH-75 | CONEXION ENTRE CAJA Y DETECTOR DE HUMO A BASE DE 1.20 MTS DE TUBO FLEXIBLE TIPO ZAPA DE 3/8" DE DIAM. Y 2 CONECTORES RECTOS TIPO ZAPA DE 3/8" .INCLUYE; SUMINISTRO, TRAZOS, CORTES, DESPERDICIOS, ANDAMIOS ELEVACIONES, CONEXION, HERRAMIENTA Y MANO DE OBRA. | PZA | 34
15 | AIRE ACONDICIONADO
AA-250 | DESMONTAJE CON RECUPÈRACION DE UNIDAD CONDENSADORA PARA EQUIPO DE AIRE ACONDICIONADO TIPO CASSETE, DE 3 A 5 TR,INCLUYE; DESCONEXION, CARGA ACARREO, ELEVACION A SU NUEVA UBICACION EN AZOTEA, VUELTA A CONECTAR, PRUEBAS, ARRANQUE ( NO INCLUYE TUBERIAS Y CABLEADOS NUEVOS ), HERRAMIENTA Y MANO DE OBRA ESPECIALIZADA. | PZA | 10
AA-251 | DESMONTAJE CON RECUPÈRACION DE UNIDAD CONDENSADORA PARA EQUIPO DE AIRE ACONDICIONADO TIPO MINI SPLIT, DE 1.5 a 2 TR ,INCLUYE; DESCONEXION, CARGA ACARREO, ELEVACION A SU NUEVA UBICACION EN AZOTEA, VUELTA A CONECTAR, PRUEBAS, ARRANQUE ( NO INCLUYE TUBERIAS Y CABLEADOS NUEVOS ), HERRAMIENTA Y MANO DE OBRA ESPECIALIZADA. | PZA | 3
AA-252 | DESMONTAJE CON RECUPERACION DE EQUIPO DE AIRE ACONDICIONADO TIPO CASETTE DE 5 T.R. INCLUYE; DESCONEXION, BAJADO DE PLAFON , CARGA ACRREO, RESGUARDO, ELEVACION A SU NUEVA POSICION, COLOCACION, FIJACION A LOSA EN SU SOPORTE, CARGA DE GAS NEON, ANDAMIOS, HERRAMIENTA Y MANO DE OBRA. | PZA | 2
AA260 | DESMONTAJE CON RECUPÈRACION DE BASE METALICA DE CENTROS DE CARGA INCLUYE; RETIRO, CARGA ACARREO, ELEVACION A NUEVA UBICACION, HERRAMIENTA Y MANO DE OBRA. | PZA | 6
AA-150 | SOPORTE A BASE DE VARILLA ROSCADA, PARA EQUIPOS DE AIRE ACONDICIONADO, INCLUYE; SUMINISTRO DE MATERIALES, FIJACION A MURO O LOSA CON TAQUETE, TUERCAS, ROLDANAS, HERRAMIENTA Y MANO DE OBRA. | PZA | 15
SOP-ELE-01 | SOPORTE TIPO COLUMPIO (SOP-ELE-01) A BASE DE 2 TIRANTES DE VARILLA ROSCADA DE 1/4" DE DIAM. Y 0.85 MT DE LONG. FIJADA A LOSA CON PERNO PARA CONCRETO DE 1/4" SUJETA CON COPLE GALV. 1/4" INCLUYE; UN TRAVESAÑO DE UNICANAL DE 4X2" DE 0.30 MTS DE LONGITUD, TUERCAS Y RONDANAS, TRAZOS, CORTES,DESPERDICIOS, CARGAS, ACARREOS, FLETES, ANDAMIOS, COLOCACION,NIVELACION, HERRAMIENTA Y MANO DE OBRA. | PZA | 39
SOP-ELE-09 | SOPORTE TIPO TIRANTEO ( SOP-ELE 09) A BASE DE 1 VARILLA ROSCADA DE 1/4" DE DIAM. Y 0.60 MT DE LONG. FIJADA A LOSA CON PERNO PARA CONCRETO DE 1/4" SUJETA CON COPLE GALV. 1/4" INCLUYE; ABRAZADERA TIPO PERA DE 3/4", TUERCAS Y RONDANAS, TRAZOS, CORTES, DESPERDICIOS, CARGAS, ACARREOS, FLETES, ANDAMIOS, COLOCACION, NIVELACION, HERRAMIENTA Y MANO DE OBRA. | PZA | 102
AA-140 | TUBERIA DE COBRE DE 3/4" DE DIAM PARA INSTALACION DE AIRE ACONDICIONADO, INCLUYE; SUMINISTRO DE MATERIALES, DE CONEXION, INSTALACION, CONEXION, FIJACION, CORTES, ALINEACION, PRUEBAS, SOLDADURA, HERRAMIENTA Y MANO DE OBRA ESPECIALIZADA. | ML. | 143
AA-141C | TUBERIA DE COBRE DE 3/8" DE DIAM PARA INSTALACION DE AIRE ACONDICIONADO, INCLUYE; SUMINISTRO DE MATERIALES, DE CONEXION, INSTALACION, CONEXION, FIJACION, CORTES, ALINEACION, PRUEBAS, SOLDADURA, HERRAMIENTA Y MANO DE OBRA ESPECIALIZADA. | ML. | 143
AA-142 | TUBERIA DE COBRE DE 1/2" DE DIAM PARA INSTALACION DE AIRE ACONDICIONADO, INCLUYE; SUMINISTRO DE MATERIALES, DE CONEXION, INSTALACION, CONEXION, FIJACION, CORTES, ALINEACION, PRUEBAS, SOLDADURA, HERRAMIENTA Y MANO DE OBRA ESPECIALIZADA. | ML. | 77
AA-143 | TUBERIA DE COBRE DE 1/4" DE DIAM PARA INSTALACION DE AIRE ACONDICIONADO, INCLUYE; SUMINISTRO DE MATERIALES, DE CONEXION, INSTALACION, CONEXION, FIJACION, CORTES, ALINEACION, PRUEBAS, SOLDADURA, HERRAMIENTA Y MANO DE OBRA ESPECIALIZADA. | ML. | 77
AA-200 | TUBERIA DE CU. TIPO "L " DE 3/4" (19MM ) DIAM. PARA INSTALACIONES DE AIRE ACONDICIONADO, INCLUYE; SUMINISTRO, TRAZOS, CORTES, DESPERDICIOS, MATERIALES DE CONSUMO, HERRAMIENTA Y MANO DE OBRA. | ML. | 79
AA-201 | TUBERIA DE CU. TIPO "L " DE 3/8" (10MM ) DIAM. PARA INSTALACIONES DE AIRE ACONDICIONADO, INCLUYE; SUMINISTRO, TRAZOS, CORTES, DESPERDICIOS, MATERIALES DE CONSUMO, HERRAMIENTA Y MANO DE OBRA. | ML. | 79
AA-202 | TUBERIA DE CU. TIPO "L " DE 1/2" ( 13 MM ) DIAM. PARA INSTALACIONES DE AIRE ACONDICIONADO, INCLUYE; SUMINISTRO, TRAZOS, CORTES, DESPERDICIOS, MATERIALES DE CONSUMO, HERRAMIENTA Y MANO DE OBRA. | ML. | 21
AA-203 | TUBERIA DE CU. TIPO "L " DE 1/4" ( 6.4 MM ) DIAM. PARA INSTALACIONES DE AIRE ACONDICIONADO, INCLUYE; SUMINISTRO, TRAZOS, CORTES, DESPERDICIOS, MATERIALES DE CONSUMO, HERRAMIENTA Y MANO DE OBRA. | MK. | 21
AA-210 | CODO DE CU. TIPO "L " DE 90G X 1/4" ( 6.4 MM ) DIAM. PARA INSTALACIONES DE AIRE ACONDICIONADO, INCLUYE; SUMINISTRO, TRAZOS, CORTES, DESPERDICIOS, MATERIALES DE CONSUMO, HERRAMIENTA Y MANO DE OBRA. | PZA | 10
AA-211 | CODO DE CU. TIPO "L " DE 90G X 3/8" ( 10 MM ) DIAM. PARA INSTALACIONES DE AIRE ACONDICIONADO, INCLUYE; SUMINISTRO, TRAZOS, CORTES, DESPERDICIOS, MATERIALES DE CONSUMO, HERRAMIENTA Y MANO DE OBRA. | PZA | 45
AA-212 | CODO DE CU. TIPO "L " DE 90G X 1/2" ( 13 MM ) DIAM. PARA INSTALACIONES DE AIRE ACONDICIONADO, INCLUYE; SUMINISTRO, TRAZOS, CORTES, DESPERDICIOS, MATERIALES DE CONSUMO, HERRAMIENTA Y MANO DE OBRA. | PZA | 10
AA-213 | CODO DE CU. TIPO "L " DE 90G X 3/4" ( 19 MM ) DIAM. PARA INSTALACIONES DE AIRE ACONDICIONADO, INCLUYE; SUMINISTRO, TRAZOS, CORTES, DESPERDICIOS, MATERIALES DE CONSUMO, HERRAMIENTA Y MANO DE OBRA. | PZA | 45
AA-214 | CODO DE CU. TIPO "L " DE 45G X 1/4" ( 6.4 MM ) DIAM. PARA INSTALACIONES DE AIRE ACONDICIONADO, INCLUYE; SUMINISTRO, TRAZOS, CORTES, DESPERDICIOS, MATERIALES DE CONSUMO, HERRAMIENTA Y MANO DE OBRA. | PZA | 8
AA-215 | CODO DE CU. TIPO "L " DE 45G X 3/8" ( 10 MM ) DIAM. PARA INSTALACIONES DE AIRE ACONDICIONADO, INCLUYE; SUMINISTRO, TRAZOS, CORTES, DESPERDICIOS, MATERIALES DE CONSUMO, HERRAMIENTA Y MANO DE OBRA. | PZA | 36
AA-216 | CODO DE CU. TIPO "L " DE 45G X 1/2" ( 13 MM ) DIAM. PARA INSTALACIONES DE AIRE ACONDICIONADO, INCLUYE; SUMINISTRO, TRAZOS, CORTES, DESPERDICIOS, MATERIALES DE CONSUMO, HERRAMIENTA Y MANO DE OBRA. | PZA | 8
AA-217 | CODO DE CU. TIPO "L " DE 45G X 3/4" ( 19 MM ) DIAM. PARA INSTALACIONES DE AIRE ACONDICIONADO, INCLUYE; SUMINISTRO, TRAZOS, CORTES, DESPERDICIOS, MATERIALES DE CONSUMO, HERRAMIENTA Y MANO DE OBRA. | PZA | 36
AA-144A5 | AISLAMIENTO TERMICO INSUL PARA TUBERIA DE COBRE DE 1" X 1/2" INCLUYE; SUMINISTRO Y COLOCACION, FIJACION, CORTES, DESPERDICIOS, HERRAMIENTA Y MANO DE OBRA ESPÈCIALIZADA | ML. | 320
AA-130 | CABLE THW CAL. 18 INCLUYE; SUMINISTRO, CONEXION, DESPERDICIOS, HERRAMIENTA Y MANO DE OBRA. | ML. | 1182
IE044 | CABLE DE COBRE CONDUMEX THW 600 VOLTS 90º C CALIBRE 10, INCLUYE: SUMINISTRO, COLOCACION, CONEXION, CINTA AISLANTE, HERRAMIENTA Y MANO DE OBRA. | ML. | 751
UAH-AAC-10 | LAMINA GALVANIZADA CALIBRE 24 PARA DUCTOS DE A..A. INCLUYE; SUMINISTRO, FABRICACION, COLOCACIO, CONEXION, HERRAMIENTA Y MANO DE OBRA. | KG | 85
AA-128 | JUNTA FLEXIBLE DE LONA AHULADA DEL No. 10 CON EXTREMOS REFORZADOS CON LAMINA GALVANIZADA CAL. 20 PARA EQUPOS DE A.A. INCLUYE; SUMINISTRO, FABRICACION, COLOCACION, CONEXION, HERRAMIENTA Y MANO DE OBRA. | PZA | 2
AA-128R | CUELLO DE GANZO FABRICADO CON LAMINA GALVANIZADA Y TAPA DE MALLA CON EXTREMOS REFORZADOS CON LAMINA CAL. 20 PARA SALIDA DE EXTRACCION, INCLUYE; SUMINISTRO, FABRICACION, COLOCACION, CONEXION, HERRAMIENTA Y MANO DE OBRA. | PZA | 2
AA-126A | REJILLA DE EXTRACCION DE 6" X 8" MARCA VERMONT O SIMILAR INCLUYE; SUMINISTRO, COLOCACION, FIJACION, NIVELACION, HERRAMIENTA Y MANO DE OBRA | PZA | 10
AA-126TC | TACONES DE NEOPRENO ANTIVIBRATORIOS PARA UC. INCLUYE; SUMINISTRO, COLOCACION FIJACION, HERRAMIENTA Y MANO DE OBRA. | PZA | 96
IHS-46 | SUMINISTRO Y COLOCACION DE TUBO P.V.C. HIDRAULICO DE 19 MM, INCLUYE: MATERIAl, MANO DE OBRA HERRAMIENTA Y T.L.N.P.S.C.E. | M | 104.5
IHS-47 | SUM. Y COL. DE COPLE DE PVC HIDRAULICO DE 19 MM DE Ø, INCLUYE, LUBRICANTE (LUBRI PVC), PRUEBA HIDROSTATICA, MATERIALES MENORES DE CONSUMO, MANO DE OBRA Y HERRAMIENTA Y T.L.N.P.S.C.E.. | Pza | 38
IHS-48 | SUMINISTRO Y COLOCACION DE CODO DE P.V.C. HIDRAULICO PARA CEMENTAR DE 19 MM X 90°, INCLUYE: MATERIALES, HERRAMIENTA, MANO DE OBRA Y T.L.N.P.S.C.E. | Pza | 44
IHS-49 | SUMINISTRO Y COLOCACION DE CODO DE P.V.C. HIDRAULICO PARA CEMENTAR DE 19 MM X 45°, INCLUYE: MATERIALES, HERRAMIENTA, MANO DE OBRA Y T.L.N.P.S.C.E. | Pza | 44
IHS-50 | SUMINISTRO Y COLOCACION DE TEE DE P.V.C. HIDRAULICO PARA CEMENTAR DE 19 MM , INCLUYE: MATERIALES, HERRAMIENTA, MANO DE OBRA Y T.L.N.P.S.C.E. | Pza | 15
AA-154 | BOMBA PARA DESAGUE DE EQUIPOS DE AIRE ACOND, MODELO SISCOM DE 1 TR a 2 TR INCLUYE; SUMINISTRO, COLOCACION, CONEXION, PRUEBAS, HERRAMIENTA Y MANO DE OBRA. | PZA | 7
UAH-ELC-04 | TUBO CONDUIT GALVANIZADO PARED DELGADA 19 MM INCLUYE:SUMINISTRO, COLOCACION, FIJACION CON ABRAZADERA TIPO OMEGA Y DISPARO HILTY Y T.L.N.P.S.C.E. | ML. | 936
UAH-ELC-87 | CONECTOR TIPO AMERICANO DE 19 MM. INCLUYE: SUMINISTRO, COLOCACIÓN, CONEXIÓN Y T.L.N.P.S.C.E. | PZA | 234
IE-335 | MONITOR GALVANIZADA DE 19 MM. INCLUYE SUMINISTRO DE MATERIALES, COLOCACION, FIJACION, ANDAMIO, MANO DE OBRA, HERRAMIENTA. | PZA | 234
UAH-ELC-200 | COPLE CONDUIT GALVANIZADO PARED DELGADA DE 19 MM, INCLUYE: SUMINISTRO Y COLOCACIÓN, HERRAMIENTA Y MANO DE OBRA | PZA | 312
UAH-ELC-12 | CAJA CUADRADA GALVANIZADA CON TAPA DE 19 MM. INCLUYE: SUMINISTRO, COLOCACION Y T.L.N.P.S.C.E. | PZA | 125
SOP-ELE-08 | SOPORTE TIPO TIRANTEO (SOP-ELE-08) A BASE DE 1 VARILLA ROSCADA DE 1/4" DE DIAM. Y 0.60 A 1.0 MT DE LONG. FIJADA A LOSA CON PERNO PARA CONCRETO DE 1/4" SUJETA CON COPLE GALV. 1/4" INCLUYE; ABRAZADERA TIPO PERA DE 1/4"", TUERCAS Y RONDANAS, TRAZOS, CORTES,DESPERDICIOS, CARGAS, ACARREOS, FLETES, ANDAMIOS, COLOCACION,NIVELACION, HERRAMIENTA Y MANO DE OBRA. | PZA | 166
SOP-ELE-01 | SOPORTE TIPO COLUMPIO (SOP-ELE-01) A BASE DE 2 TIRANTES DE VARILLA ROSCADA DE 1/4" DE DIAM. Y 0.85 MT DE LONG. FIJADA A LOSA CON PERNO PARA CONCRETO DE 1/4" SUJETA CON COPLE GALV. 1/4" INCLUYE; UN TRAVESAÑO DE UNICANAL DE 4X2" DE 0.30 MTS DE LONGITUD, TUERCAS Y RONDANAS, TRAZOS, CORTES,DESPERDICIOS, CARGAS, ACARREOS, FLETES, ANDAMIOS, COLOCACION,NIVELACION, HERRAMIENTA Y MANO DE OBRA. | PZA | 31
SOP-ELE-07 | SOPORTE TIPO COLUMPIO (SOP-ELE-07) A BASE DE 2 TIRANTES DE VARILLA ROSCADA DE 1/4" DE DIAM. Y 0.85 MT DE LONG. FIJADA A LOSA CON PERNO PARA CONCRETO DE 1/4" SUJETA CON COPLE GALV. 1/4" INCLUYE; CUATRO TRAVESAÑO DE UNICANAL DE 4X2" DE 0.60 MTS DE LONGITUD, TUERCAS Y RONDANAS, TRAZOS, CORTES,DESPERDICIOS, CARGAS, ACARREOS, FLETES, ANDAMIOS, COLOCACION,NIVELACION, HERRAMIENTA Y MANO DE OBRA. | PZA | 23
ELE-AA-04 | CONECTOR RECTO PARA TUBO LICUATITE DE 19 MM ( 3/4") DE DIAM. INCLUYE SUMINISTRO DE MATERIALES, INSTALACIÓN, MANIOBRAS, CONEXIÓN, HERRAMIENTA Y MANO DE OBRA. | PZA | 100
ELE-AA-05 | CONECTOR CURVO PARA TUBO LICUATITE DE 19 MM ( 3/4") DE DIAM. INCLUYE SUMINISTRO DE MATERIALES, INSTALACIÓN, MANIOBRAS, CONEXIÓN, HERRAMIENTA Y MANO DE OBRA. | PZA | 26
IE-320 | TUBO LICUATITE DE 19 MM (3/4") DE DIAM METÁLICO FLEXIBLE CON RECUBRIMIENTO PLÁSTICO. INCLUYE SUMINISTRO DE MATERIALES REQUERIDOS, INSTALACIÓN, MANIOBRAS, FIJACIÓN, CONEXIÓN, MATERIAL DE FIJACIÓN, MANO DE OBRA Y HERRAMIENTA. | ML. | 203
IE-330 | CONDULET OVALADO CROUSE HINDS TIPO "LB" "LR" "LL" "OC" DE 19 MM CON TAPA. INCLUYE SUMINISTRO DE MATERIALES, COLOCACIÓN, FIJACIÓN, MANO DE OBRA Y HERRAMIENTA. | PZA | 26
IE-332 | CONDULET RECTANGULAR CROUSE HINDS TIPO "FS" 13 MM CON TAPA. INCLUYE SUMINISTRO DE MATERIALES, COLOCACIÓN, FIJACIÓN, MANO DE OBRA Y HERRAMIENTA. | PZA | 1
IE-333 | CONDULET RECTANGULAR CROUSE HINDS TIPO "FS" 19 MM CON TAPA. INCLUYE SUMINISTRO DE MATERIALES, COLOCACIÓN, FIJACIÓN, MANO DE OBRA Y HERRAMIENTA. | PZA | 104
IE-334 | CONDULET RECTANGULAR CROUSE HINDS TIPO "FS" 25 MM CON TAPA. INCLUYE SUMINISTRO DE MATERIALES, COLOCACIÓN, FIJACIÓN, MANO DE OBRA Y HERRAMIENTA. | PZA | 1
UAH-AZO-02 | BASE DE CONC.f´c =150 kg./cm2 ARMADO CON REFUERZO DE MALLA ELECTROSOLDADA 6-6/10-10 PARA RECIBIR EQUIPO Y/O MAQUINARIA, INCLUYE: MATERIALES, CIMBRA, DESCIMBRA, BLOCK PERIMETRAL, RELLENO POMEX, CARGAS, ACARREOS, ELEVACION DE MATERIALES, HERRAMIENTA Y MANO DE OBRA. | M3 | 2
16 | LIMPIEZAS
AL046 | LIMPIEZA GRUESA DE OBRA INCLUYE MANO DE OBRA Y HERRAMIENTA, RETIRO DE MATERIALES A LA PRIMERA ESTACION EN UN RADIO NO MAYOR DE 20 M. Y T.L.N.P.S.C.E. | M2 | 1986.73
SUMA
IVA
TOTAL

## AE-09
ANEXO
AE-09
LISTADO DE INSUMOS (EXPLOSION DE INSUMOS)
LICITACION No.: |  |  | DESCRIPCION DE LOS TRABAJOS: |  |  | HOJA :
DE:
RAZON SOCIAL DEL LICITANTE: |  |  | NOMBRE, CARGO Y FIRMA DEL LICITANTE |  |  | FECHA:
CLAVE | DESCRIPCION | UNIDAD | CANTIDAD | COSTO UNITARIO | IMPORTE | %
Materiales
Total de Materiales
Mano de obra
Total de mano de obra
Herramienta
Total de Herramienta
Equipo
Total de equipo
TOTAL DEL REPORTE

## AE-11
ANEXO
AE-11
LICITACION No.: |  |  |  |  | FECHA DE INICIO |  |  |  |  | HOJA:
DESCRIPCION GENERAL DE LOS TRABAJOS: |  |  |  |  | FECHA DE TERMINO |  |  |  |  | DE:
RAZON SOCIAL DEL LICITANTE: |  | NOMBRE CARGO Y FIRMA DEL LICITANTE |  |  | PLAZO DE EJECUCION DE LOS TRABAJOS
PROGRAMA CALENDARIZADO DE EJECUCION GENERAL DE LOS TRABAJOS A PRECIO DE VENTA, DIVIDIDO EN PARTIDAS, SUBPARTIDAS
No. ORDEN PROGRESIVO | CONCEPTOS DE LOS TRABAJOS |  | AÑO | 2021 | [5 empty] | IMPORTE TOTAL
|  |  | MES | 1 | 2 | 3 | 4 | 5 | 6
PARTIDA
SUBPARTIDA
MONTO MENSUAL PROGRAMADO A EJECUTAR
MONTO MENSUAL PROGRAMADO A EJECUTAR ACUMULADO

## AE-12.1
ANEXO
AE-12.1
LICITACION No.: |  |  |  |  | FECHA DE INICIO: |  |  |  |  | HOJA:
DESCRIPCION GENERAL DE LOS TRABAJOS: |  |  |  |  | FECHA DE TERMINO: |  |  |  |  | DE:
RAZON SOCIAL DEL LICITANTE: |  | NOMBRE CARGO Y FIRMA DEL LICITANTE: |  |  | PLAZO DE EJECUCION DE LOS TRABAJOS:
PROGRAMA CALENDARIZADO DE EROGACIONES (MONTOS) MENSUALES DE UTILIZACION DE LA MANO DE OBRA A COSTO DIRECTO
CATEGORIA | COSTO POR JORNAL | CANTIDAD (No. DE JORNALES) | AÑO | 2021 | [5 empty] | IMPORTE A COSTO DIRECTO
|  |  | MES | 1 | 2 | 3 | 4 | 5 | 6
MONTOS MENSUALES PARCIALES
MONTOS MENSUALES ACUMULADOS

## AE12.2
ANEXO
AE12.2
LICITACION No.: |  |  |  |  | FECHA DE INICIO: |  |  |  |  | HOJA:
DESCRIPCION GENERAL DE LOS TRABAJOS: |  |  |  |  | FECHA DE TERMINO: |  |  |  |  | DE:
RAZON SOCIAL DEL LICITANTE: |  | NOMBRE CARGO Y FIRMA DEL LICITANTE: |  |  | PLAZO DE EJECUCION DE LOS TRABAJOS:
PROGRAMA CALENDARIZADO DE EROGACIONES (MONTOS) MENSUALES DE UTILIZACION DEL PERSONAL PROFESIONAL TECNICO, ADMINISTRATIVO Y DE SERVICIO ENCARGADO DE LA DIRECCION, SUPERVISION Y ADMINISTRACION DE LOS TRABAJOS A COSTO DIRECTO
CATEGORIA | COSTO POR JORNADA | JORNADAS | AÑO | 2021 | [5 empty] | SUMA POR CATEGORIA A COSTO DIRECTO
|  |  | MES | 1 | 2 | 3 | 4 | 5 | 6
MONTO MENSUAL
MONTO MENSUAL ACUMULADO

## AE-12.3
ANEXO
AE-12.3
LICITACION No.: | [7 empty] | FECHA DE INICIO: |  |  |  | HOJA:
DESCRIPCION GENERAL DE LOS TRABAJOS: | [7 empty] | FECHA DE TERMINO: |  |  |  | DE:
RAZON SOCIAL DEL LICITANTE: |  |  |  | NOMBRE CARGO Y FIRMA DEL LICITANTE |  |  |  | PLAZO DE EJECUCION DE LOS TRABAJOS
PROGRAMA CALENDARIZADO DE EROGACIONES (MONTOS) MENSUALES DE ADQUISICION DE MATERIALES Y EQUIPO DE INSTALACION PERMANENTE A COSTO DIRECTO
No. ORDEN PROGRESIVO | CONCEPTOS DE ADQUISICION Y EQUIPO DE INSTALACION PERMANENTE | UNIDAD | CANTIDAD | COSTO UNITARIO | AÑO | 2021 | [5 empty] | IMPORTE A COSTO DIRECTO
[5 empty] | MES | 1 | 2 | 3 | 4 | 5 | 6
NOTA: CADA VALOR SE CONSIDERA COMO UN CONCEPTO |  | MONTOS MENSUALES PARCIALES
MONTOS MENSUALES ACUMULADOS

## AE-12.4
ANEXO
AE12.4
LICITACION No.: |  |  |  |  | FECHA DE INICIO: |  |  |  |  | HOJA:
DESCRIPCION GENERAL DE LOS TRABAJOS: |  |  |  |  | FECHA DE TERMINO: |  |  |  |  | DE:
RAZON SOCIAL DEL LICITANTE: |  | NOMBRE CARGO Y FIRMA DEL LICITANTE: |  |  | PLAZO DE EJECUCION DE LOS TRABAJOS:
PROGRAMA CALENDARIZADO DE EROGACIONES (MONTOS) MENSUALES DE UTILIZACION DEL PERSONAL PROFESIONAL TECNICO, ADMINISTRATIVO Y DE SERVICIO ENCARGADO DE LA DIRECCION, SUPERVISION Y ADMINISTRACION DE LOS TRABAJOS A COSTO DIRECTO
CATEGORIA | COSTO POR JORNADA | JORNADAS | AÑO | 2021 | [5 empty] | SUMA POR CATEGORIA A COSTO DIRECTO
|  |  | MES | 1 | 2 | 3 | 4 | 5 | 6
MONTO MENSUAL
MONTO MENSUAL ACUMULADO