## AT-03
ANEXO
AT-03
LICITACIÓN No. | [7 empty] | RAZON SOCIAL DEL LICITANTE |  |  |  |  | HOJA :
DE :
DESCRIPCIÓN DE LOS TRABAJOS: | [7 empty] | NOMBRE, CARGO Y FIRMA DEL LICITANTE |  |  |  |  | FECHA :
RELACION DE EQUIPO INDICANDO SI SON DE SU PROPIEDAD O RENTADOS Y SU UBICACIÓN FISICA
EQUIPO No. | CLASIFICACION O CODIFICACION | NOMBRE DE LA MAQUINARIA Y/O EQUIPO |  | CARACTERISTICAS PARTICULARES |  |  |  |  | USO ACTUAL | FECHA DE PUESTO EN SITIO | SITIO DE UBICACION ACTUAL (ENT. FED.) | DISPONIBILIDAD
|  |  |  | MODELO | NUMERO DE SERIE | CAPACIDAD | TIPO DE | POTENCIA DEL |  |  |  | PROPIEDAD | POR COMPROBAR | POR ALQUILAR
[7 empty] | MOTOR | MOTOR
1 | 2 | 3 | 4 | 5 | 6 | 7 | 8 | 9 | 10 | 11 | 12 | 13 | 14 | 15
Nota 1: Con estos números se identificará el equipo posteriormente
Nota 2: Se anexan _____ cartas compromiso de arrendamiento con o sin opción a compra y su disponibilidad

## AT-05
ANEXO
AT-05
RELACION DE CONTRATOS DE OBRA REALIZADOS POR EL LICITANTE Y SU PERSONAL QUE ACREDITE LA EXPERIENCIA Y LA CAPACIDAD TECNICA
LICITACIÓN No. |  | DESCRIPCION DE LOS TRABAJOS |  |  |  |  | FECHA :
|  | RAZON SOCIAL DEL LICITANTE |  |  |  |  | HOJA :
DE :
NOMBRE, CARGO Y FIRMA DEL LICITANTE
BREVE DESCRIPCIÓN DE LA OBRA | LUGAR | MONTO DEL CONTRATO | FECHAS DE INICIACION |  | MONTO EJERCIDO | MONTO POR EJERCER | NOMBRE DEL CONTRATANTE
|  |  | INICIACION | TERMINACION
EL LICITANTE A SU CRITERIO, DEBERÁ RELACIONAR LOS TRABAJOS SIMILARES A LOS QUE SE CONCURSAN, QUE SE HAYAN TERMINADO O SE ESTEN EJECUTANDO PARA ACREDITAR SU EXPERIENCIA Y CAPACIDAD TÉCNICA.

## AE-01
ANEXO
AE-01
ANALISIS DE PRECIO UNITARIO
OBRA |  |  | UNIDAD |  | HOJA:
FECHA |  |  |  |  | DE:
LICITANTE |  |  |  |  | FECHA:
No. DE CONCURSO
CONCEPTO DE TRABAJO |  | CLAVE
CLAVE | MATERIALES | UNIDAD | CANTIDAD | COSTO | IMPORTE
|  |  | % | SUBTOTAL | $
CLAVE | MANO DE OBRA | UNIDAD | CANTIDAD | COSTO | IMPORTE
|  |  | % | SUBTOTAL | $
CLAVE | EQUIPO Y HERRAMIENTA | UNIDAD | CANTIDAD | COSTO | IMPORTE
|  |  | % | SUBTOTAL | $
FACTORES DE INDIRECTOS, FINANCIAMIENTO, UTILIDAD |  | COSTO DIRECTO: |  |  | C.D.
Y CARGOS ADICIONALES
* COSTO INDIRECTO = % C.I. X (C.D.) |  | INDIRECTOS (% C.I.= CI/CD) |  |  | = CD * (% CI)
|  | (A) SUBTOTAL 1: |  |  | = CD + CI
* COSTO POR FINANCIAMIENTO = % C.F. X (C.D.+C.I.) |  | FINANCIAMIENTO ( % C.F.= CF/A ) |  |  | = A * (%CF)
|  | (B) SUBTOTAL 2: |  |  | = A + CF
* CARGO POR UTILIDAD = % C.U. X (C.D. + C.I. + C.F.) |  | UTILIDAD (% CU= CU/B ) |  |  | = B * (% CU)
|  | (C) SUBTOTAL 3: |  |  | = B + CU
CARGOS ADICIONALES (SECODAM 0.50%)=C.A=(0.50%)*(C.D.) |  | (CA) CARGOS ADICIONALES ( %CA * C.D. ) |  |  | = CD * 0.005
IMPUESTOS SOBRE MANO DE OBRA [ISN(2.00%)+ISCS(3.00)]= I.M.O.(5.00%)*(Total de Salarios Integrados) |  | (IMO) IMPUESTOS SOBRE MANO DE OBRA (% I.M.O. * Total de Salarios Integrados ) |  |  | =(TSI * 0.05 )
(ISN=Impuesto sobre Nómina; ISCS=Impuesto Sustitutivo del Credto al Salario) |  | PRECIO UNITARIO: |  |  | = C+CA+IMO
EJEMPLO

## AE-02
ANEXO
AE-02
ANALISIS DE COSTO BASICO O PRELIMINARES
OBRA |  |  | UNIDAD |  | HOJA:
FECHA |  |  |  |  | DE:
LICITANTE |  |  |  |  | FECHA:
No. DE CONCURSO
CONCEPTO DE TRABAJO |  | CLAVE
CLAVE | MATERIALES | UNIDAD | CANTIDAD | COSTO | IMPORTE
|  |  | % | SUBTOTAL | $
CLAVE | MANO DE OBRA | UNIDAD | CANTIDAD | COSTO | IMPORTE
|  |  | % | SUBTOTAL | $
CLAVE | EQUIPO Y HERRAMIENTA | UNIDAD | CANTIDAD | COSTO | IMPORTE
|  |  | % | SUBTOTAL | $
COSTO DIRECTO:

## AE-03
ANEXO
AE-03
LICITACION No. |  |  |  | HOJA:
DE:
DESCRIPCION DE LOS TRABAJOS
FECHA:
RAZON SOCIAL LICITANTE |  | NOMBRE, CARGO Y FIRMA DEL LICITANTE
TABULADOR DE SALARIOS EN JORNADA DE 8 HORAS
No. | CATEGORIAS | SALARIO BASE | FACTOR DE SALARIO REAL | SALARIO REAL
NOTA: | SE ANEXA DETERMINACION DE CUOTAS OBRERO PATRONALES DEL IMSS, INFONAVIT, SAR E
INTEGRACION DEL F.S.R. CON IMPORTES.

## AE-03.1
ANEXO
AE-03.1
DETERMINACION DE CUOTAS A PAGAR AL SEGURO SOCIAL PARA 2022 EN FRACCION DECIMAL
ZONA METROPOLITANA
RIESGO PATRONAL DEL 7.58875%
TRABAJADORES HASTA DE UN AÑO DE ANTIGÜEDAD
CLAVE | CATEGORIA | (A) SALARIO DIARIO BRUTO | (B) FACTOR DE SALARIO DIARIO INTEGRADO | (B1) SALARIO DIARIO INTEGRADO | ENFERMEDAD Y MATERNIDAD | [6 empty] | INVALIDEZ Y VIDA |  | CESANTIA EN EDAD AVANZADA Y VEJEZ |  | RIESGO DE TRABAJO | SUMAS |  | PORCENTAJES |  | CUOTAS OBRERO PATRONAL
[5 empty] | CUOTA FIJA | DIFERENCIA TRES SMGDF |  | PRESTACIONES EN DINERO |  | PRESTACIONES DE ESPECIE
1 UMA (C)
[5 empty] | PORCENTAJE | (E) 3 UMA
[5 empty] | 16.50% (D) | 4.04% (F) | 1.36% (G) | 0.70% (H) | 0.25% (I) | 1.05% (J) | 0.375% (K) | 1.75% (L) | 0.625% (M) | 3.150% (N) | 1.125% (O) | 7.58875% (P) | Q | R
[5 empty] | PATRÓN | PATRÓN | TRABAJADOR | PATRÓN | TRABAJADOR | PATRÓN | TRABAJADOR | PATRÓN | TRABAJADOR | PATRÓN | TRABAJADOR | PATRÓN | PATRÓN | TRAB. | PATRÓN | TRAB.
|  |  |  | A * B | (CxD) | (((A*B)-E)xF) | (((A*B)-E)xG) | (B1*H) | (B1*I) | (B1*J) | (B1*K) | (B1*L) | (B1*M) | (B1*N) | (B1*O) | (B1*P) | D+F+H+J+L+N+P | G+I+K+M+O | Q / (Q+R) | R / (R+Q) | Q + R
NOTA: Dentro de la Rama de Enfermedad y Maternidad los porcentajes de la cuota fija del 16.50% correspondiente al padron, así como el 4.03% del patrón y el 1.35% del trabajador, sobre la base de la diferencia de 3 salarios minimos, el tope del seguro de Cesantia en edad Avanzada y Vejez, 20 veces UMA
Ejemplo

## AE-03.2
ANEXO AE-03.2
ANALISIS DEL FACTOR DE DIAS REALMENTE PAGADOS (Tp) Y LABORADOS (TI)
PARA LA MANO DE OBRA EN LA CONSTRUCCION
Fecha de Terminación
Fecha de Inicio
DÍAS CALENDARIO
CONCEPTO | MES | DIAS
Enero | 1o.
Febrero | 2o.
Marzo | 3o.
Abril | 4o.
Mayo | 5o.
Junio | 6o.
Julio | 7o.
Agosto | 8o.
Septiembre | 9o.
Octubre | 10o.
Noviembre | 11o.
Diciembre | 12o.
Tp=DIAS REALMENTE PAGADOS EN EL AÑO 2022 | Días Naturales
DIAS NO LABORABLES AL AÑO
CONCEPTO |  | DIAS NO LABORADOS
DIAS DE DESCANSO (LEY FEDERAL DEL TRABAJO)
Domingos
FESTIVOS OFICIALES (LEY FEDERAL DEL TRABAJO)
1° de Enero
5 de Febrero
21 de Marzo
1°de Mayo
16 de Septiembre
20 de Noviembre
25 de Diciembre
PRESTACIONES EN TIEMPO (LEY FEDERAL DEL TRABAJO/LEY DEL SEGURO SOCIAL)
Vacaciones =
Enfermedad no profesional =
DIAS NO LABORABLES SEGÚN CONTRATO COLECTIVO
Semana santa: 28, 29 y 30 de Marzo
Día Santa Cruz: 3 de Mayo
Dias de Muertos: 1 y 2 de Noviembre
Día de la Guadalupana: 12 de Diciembre
CONDICIONES CLIMATOLOGICAS (LLUVIAS Y OTROS) SEGÚN REGLAMENTO INTERNO DE SEGURIDAD EN EL TRABAJO/LEY FEDERAL DEL TRABAJO.
Condiciones Cilmatologicas ( Lluvias y Otros )
Dias no Laborados en el año 2021
DIAS REALMENTE PAGADOS AL AÑO
CONCEPTO |  | DIAS PAGADOS
DÍAS CALENDARIO
DÍAS DE AGUINALDO
DÍAS POR PRIMA VACACIONAL
Dias Realmente Pagados al Año
Tp=Días Realmente Pagados al año | =
TI=Días Calendario-Días no Laborados al año
Días Realmente Pagados al año | =
Días Realmente Laborados al año
Tp
TI
=
=

## AE-03.3
ANEXO
AE-03.3
INTEGRACION DEL FACTOR DE SALARIO REAL DE LA MANO DE OBRA
CON IMPORTES
|  |  | a | b | c | d | e | f | g | h | i | j | k
No. | CLAVE | CATEGORIA | SALARIO DIARIO BRUTO (SB) | PRIMA VACACIONAL Y AGUINALDO 4.521% | SALARIO DIARIO INTEGRADO | CARGO PATRONAL I.M.S.S. | GUARDERIAS 1.00% | RETIRO (S.A.R.) 2.00% | INFONAVIT 5.00% | Ps= TC / SB | FACTOR Tp / TI | FACTOR DE SALARIO REAL = Ps*(Tp/Ti)+(Tp/Ti) | SALARIO REAL = SB * FSR
= (b+d+e+f+g) / a
|  |  |  | a * b | a + b | = AE_03.1 | c * e | c * f | c * g | (b+d+e+f+g) / a | = AE_03.2 | (h*i)+i | a * j
Ejemplo

## AE-04
ANEXO
AE-04
ANALISIS DE COSTOS HORARIOS
HOJA:____ DE ____
MAQUINA |  | REFERENCIA
MARCA |  | FECHA
MODELO |  | CLAVE
EMPRESA |  | FORMULO
DATOS GENERALES
Vm = Valor de mercado (con llantas) | $ | Ponom = Pontencia nominal | H.P.
Pn = Valor de llantas | $ | Tipo de combustible
Vm = Valor de mercado (sin llantas) | $ | Pc = Precios cumbustible | /litro
Vr = Valor de rescate | $ | Fo = Factor de operación
i = Tasa de interés |  | Cc= Capacidad de carter | litros
s = Prima de seguros |  | Tc = Tiempo entre cambio de aceite | horas
Ko = Factor de mantenimiento |  | Fl = Factor de lubricante | /litro
Ve = Vida economica |  | Pa = Precio de aceite | /litro
Hea = Horas efectivas trabajadas por año |  | Vn = Vida económica de llantas | horas
|  | Cco = Coeficiente de combustible | /litro
COSTOS FIJOS
Depreciacion D = (Vm-Vr)/Ve |  | OPERACIÓN EN ESPERA RESERVA
Inversión Im = ((Vm+Vr)/2 Hea))i
Seguro Sm = ((Vm+Vr)/2 Hea))s
Mantenimiento M = KoxD
SUBTOTAL
COSTOS POR CONSUMO
Conbustibles Co = Cco x Ponom x Fo x Pc
Lubricantes Lb = [(FlxPonomxFo)+(Cc/tc)]*Pa
Llantas N = Pn/Vn
SUBTOTAL
OPERACIÓN POR SALARIOS DE OPERACIÓN
Suma de So $ | turno
Operación = Po = Sr/Ht | turno
SUBTOTAL
COSTO HORA MAQUINA |  | OPERACIÓN EN ESPERA RESERVA
$ $ $

## AE-05. 1
ANEXO
AE-05
GASTO INDIRECTO DE OFICINAS CENTRALES
LICITACION No. |  | FECHA | HOJA :
DESCRIPCION DE LOS TRABAJOS |  |  | DE:
NOMBRE, CARGO Y FIRMA DEL
RAZON SOCIAL DEL LICITANTE |  | LICITANTE
CONCEPTO |  | GASTOS NECESARIOS | %
I. GASTOS TECNICOS Y ADMINISTRATIVOS
1 | Gerente general
2 | Gerente de producción
3 | Gerente de planeación
4 | Gerente de control
5 | Iguala asesoría legal
6 | Iguala asesoría fiscal
7 | Jefe de depto. Proyectos
8 | Aydte. Depto. Proyectos
9 | Dibujante Depto Proyectos
10 | Jefe de depto. Costos
11 | Aydte. Depto. Costos
12 | Jefe de depto. Programación
13 | Aydte. Depto. Programación
14 | Dibujante Depto Programación
15 | Supte. Gral. Obras locales
16 | Supte. Gral. Obras foráneas
17 | Contador
18 | Jefe Depto de Facturación
19 | Sria. Depto de Facturación
20 | Mozo Depto. Facturación
21 | Jefe Depto compras
22 | Choferes
23 | Almacenista general
24 | Auxiliar almacenista
25 | Mecánico
26 | Veladores
27 | Jefe Depto. Impuestos
28 | Auxiliar Depto. Impuestos
29 | Taquimecanógrafia
30 | Sria. Mecanógrafia
31 | Recepcionista
32 | Mensajero
TOTAL I

## AE-05.1
ANEXO
AE-05.1
GASTO INDIRECTO DE OFICINAS CENTRALES
LICITACION No. |  | FECHA | HOJA :
DESCRIPCION DE LOS TRABAJOS |  |  | DE:
NOMBRE, CARGO Y FIRMA DEL
RAZON SOCIAL DEL LICITANTE |  | LICITANTE
CONCEPTO |  | GASTOS NECESARIOS | %
II. ALQUILER Y AMORTIZACIONES
1 | Alquiler oficina
2 | Depreciación equipo oficina
3 | Mantenim. Equipo oficina
4 | Alquiler almacén
5 | Depreciación instalación almacén
6 | Depreciación equipo almacén
7 | Mantenim. equipo almacen
8 | Luz oficina y almacén
9 | Teléfono oficina y almacén
10 | Depreciación autos oficina
11 | Mantenimiento autos oficina
12 | Depreciación camionetas oficina
13 | Mantenimiento camionetas oficina
14 | Celular
15 | Fax
TOTAL II
III. OBLIGACIONES, SEGUROS Y REGISTRO
1 | Registro SIEM
2 | Cuotas Asociaciones profes.
3 | Afiliación a la CMIC
4 | Publicaciones y biblioteca
5 | Seguros automoviles
6 | Seguro camioneta
7 | multipóliza
(robo oficina contenidos, valores
transporte, incendio)
TOTAL III
IV. MATERIALES DE CONSUMO
1 | Combustible automóviles
2 | Combustible camionetas
3 | Impresos oficina
4 | Papelería oficina
5 | Copias heliográficas
6 | Copias xerográficas
7 | Artículos de limpieza
8 | Varios
TOTAL IV

## AE-05. 1
ANEXO
AE-05.1
GASTO INDIRECTO DE OFICINAS CENTRALES
LICITACION No. |  | FECHA | HOJA :
DESCRIPCION DE LOS TRABAJOS |  |  | DE:
NOMBRE, CARGO Y FIRMA DEL
RAZON SOCIAL DEL LICITANTE |  | LICITANTE
CONCEPTO |  | GASTOS NECESARIOS | %
V. CAPACITACION Y PROMOCION
1 | Gasto de concurso
2 | Proyectos no realizados
3 | Celebraciones de oficinas
4 | Propaganda
5 | Gastos de consumo
6 | Atención a clientes
7 | Capacitación personal de la empresa
TOTAL V
RESUMEN GASTOS DE INDIRECTOS DE OFICINAS CENTRALES
CONCEPTO |  | GASTO ANUAL | %
I | GASTOS TECNICOS Y ADMINISTRATIVOS
II | ALQUILERES Y AMORTIZACIONES
II | OBLIGACIONES, SEGUROS Y REGISTROS
IV | MATERIALES DE CONSUMO
V | CAPACITACION Y PROMOCION
SUMA INDIRECTOS DE OPERACIÓN
VOLUMEN OBRAS A COSTO DIRECTO ANUAL
PORCENTAJE DE INDIRECTO DE OFICINA

## AE-05.2
ANEXO
AE-05.2
GASTO INDIRECTO DE OBRA
LICITACION No. |  | FECHA |  |  | HOJA :
DESCRIPCION DE LOS TRABAJOS |  |  |  |  | DE:
NOMBRE, CARGO Y FIRMA DEL LICITANTE
RAZON SOCIAL DEL LICITANTE
CONCEPTO |  | MES | COSTO UNITARIO | IMPORTE | %
I. GASTOS TECNICOS Y ADMINISTRATIVOS
1 | Jefe de Obra
2 | Residente frente 1
3 | Ayudante Residente frente 1
4 | Redidente frente 2
5 | Ayudante Residente frente 2
6 | Redidente frente 3
7 | Ayudante Residente frente 3
8 | Ingeniero topógrafo
9 | Cadenero
10 | Estadalero
11 | Ingeniero laboratorio
12 | Ayudante laboratorio
13 | Jefe administración
14 | Ayudante administrativo
15 | Almacenista general
16 | Chofer
17 | Mecánico
18 | Electricista
19 | Velador
20 | Limpieza grupo 1
21 | En detalles grupo 5
TOTAL I
II. TRASLADO DE PERSONAL DE OBRA
1 | Jefe de obra
2 | Residentes
3 | Ayudantes
4 | Administrativos
5 | Supervisión
TOTAL II
III. COMUNICACIONES Y FLETES
1 | Télefono de obra
2 | Radio de obra
3 | Fax de obra
4 | Télegrafos
5 | Giros y situaciones
6 | Express

## AE-05. 2
ANEXO
AE-05.2
LICITACION No.: |  | FECHA: | HOJA :
DESCRIPCION DE LOS TRABAJOS: |  |  | DE:
NOMBRE, CARGO Y FIRMA DEL
RAZON SOCIAL DEL LICITANTE: |  | LICITANTE
CONCEPTO |  | IMPORTE | %
I. | GASTOS TECNICOS Y ADMINISTRATIVOS
II. | TRASLADO DE PERSONAL DE OBRA
II. | COMUNICACIONES Y FLETES
IV. | CONSTRUCCIONES PROVISIONALES
V. | CONSUMOS VARIOS
VI. | FIANZAS Y SEGUROS
VII. | IMPREVISTOS EN LA OBRA
SUMA INDIRECTOS DE OBRA
COSTO DIRECTO DE OBRA
PORCENTAJE DE INDIRECTOS DE OBRA

## AE-06
ANEXO
AE-06
No. DE LICITACIÓN: |  |  | FECHA DE INICIO: | [6 empty] | HOJA:
DESCRIPCION DE LOS TRABAJOS: | [9 empty] | DE:
NOMBRE CARGO Y FIRMA DEL LICITANTE
RAZON SOCIAL DEL LICITANTE:
ANALISIS POR FINANCIAMIENTO
CONCEPTO |  |  | MESES
|  |  | 1 | 2 | 3 | 4 | 5 | 6 | 7 | 8
A | Avance programa del P.V.
B | Avance Acumulado del P.V.
C | Anticipo 30% del P.V.
D | Estimación mensual presentada (A)
E | Amortización Anticipo 30% (-30 X D)
F | Cargos Adicionales (-0.005xD)
G | ICIC (-0.002 x D)
H | Suma Ingresos (C+D+E+F+G)
I | INGRESOS ACUMULADOS
J | Egresos (costo directo + indirectos)
K | EGRESOS ACUMULADOS
L | Diferencia
M | Gasto Financiero
Tasa de Interes (CETES, C.P.P. ó TASA LIDER ) + 10.0%
12 meses
N | Gastos financieros (LxM)
O | GASTOS FINANCIEROS ACUMULADOS
| CARGO FINANCIERO | % C.F.= [ GASTOS FINANCIAROS ACUMULADO/ ( COSTO DIRECTO + INDIRECTOS ) ] X 100 | MESES 1: Valor en %

## AE-10
Dependencia: | DIRECCIÓN DE PROYECTOS Y OBRAS
Licitación No. | UAEH-LPNO-N3-2022
Obra: | Continuación de la construcción de la tercera etapa del Centro de entrenamiento de Biología y Química del ICBI, (edificio oriente).
Lugar: | Ciudad del Conocimiento, Carr. Pachuca - Tulancingo Km.4.5, Colonia Carboneras.
Ciudad: | Mineral de la Reforma, Hgo.-
Clave | DESCRIPCIÒN | Unidad | Cantidad | P. Unitario | P.U. Con letra | Importe
CLAVE | DESCRIPCIÓN | UNIDAD | CANTIDAD
PRELIMINARES
LIMP-001 | LIMPIEZA GRUESA DURANTE LA EJECUCIÓN DE LA OBRA INCLUYE: ACUMULACIÓN DE RESIDUOS DE DESPERDICIOS DE MATERIALES EN FORMA MANUAL, ACARREO FUERA DE LA OBRA DE LOS RESIDUOS RECOLECTADOS, HERRAMIENTA Y MANO DE OBRA. | M2 | 6500
HER-002 | HERRERIA CON PERFILES DE ÁNGULO ESTRUCTURAL Y/O PTR PARA FIJACIÓN DE CANCELERÍA DE ALUMINIO EXTERIOR E INTERIOR, REFUERZOS DE MUROS, ANTEPECHOS DE TABLAROCA, SOPORTE DE LOSACERO, REGISTROS, REJILLAS. ETC. INCLUYE HABILITADO, FABRICACIÓN, MONTAJE, MATERIALES, DESPERDICIOS, EQUIPO, HERRAMIENTA Y MANO DE OBRA. | KG | 417.58
LIMP-002 | LIMPIEZA FINA PARA ENTREGA DE OBRA DE PISOS, MUROS CON RECUBRIMIENTOS VIDRIADOS, CANCELERÍA Y CRISTALES, PUERTAS, MUEBLES DE BAÑO, ETC. CON AGUA Y/O AGUA Y JABON DONDE SE REQUIERA, INCLUYE INSUMOS MENORES COMO JERGAS, FRANELAS, ESCOBAS, CUÑAS, HERRAMIENTA Y MANO DE OBRA. | M2 | 6500
HERRERIA
HER-050 | PLACA PARA RECIBIR Y COLOCAR EXTRACTORES DE AIRE EN CUBIERTA A BASE DE PLACA DE 1/4" DE ESPESOR DE 0.19 X 0.15 M CON DOS BARRENOS DE 3/8" DOS ANCLAJES SOLDADOS A BARRENOS DE VARILLA DEL NO 3 , BASE INFERIOR DE CONCRETO F'C=150 KG/CM2 DE 0.22 X 0.18 M, INCLUYE: ELEVACIONES, HERRAMIENTA, EQUIPO Y MANO DE OBRA | PZA | 11
HER-151 | PUERTAS A BASE DE PTR CON 6 MARCOS PARA SALIDA DE AZOTEAS | PZA | 2
MEDIA TENSIÓN ACOMETIDA DESDE CALLE E INTEGRACIÓN A TRANFORMADOR EXISTENTE.
TNBT3FRMTB4 | SUMINISTRO Y COLOCACION DE REGISTRO TN-BT3FRMTB4 176x176x150cm (NO INCLUYE EXCAVACION) | PZA | 1
TNRMTB4TC | SUMINISTRO Y COLOCACION DE REGISTRO TN-RMTB4TC 150x150x150 cm | PZA | 4
2D10039 | SUMINISTRO Y COLOCACION DE TAPA Y ARO 2D100-39 93.5cm 84-B | PZA | 1
TCCPBPC | SUMINISTRO Y COLOCACION DETAPA POLIMERICO 150x150x6.35 cm | PZA | 2
TPAD3B | SUMINISTRO Y COLOCACION DE TUBO PAD RD 17 DE 76MM CORRUGADO | M | 30
25XLP10 | SUMINISTRO Y COLOCACION DE CABLE ENERGIA AL CAL 1/0 AWG 25KV | M | 60
CUD2 | SUMINISTRO Y COLOCACION DE CABLE DE COBRE DESNUDO CAL 2 AWG | M | 20
ACMT01 | SUMINISTRO Y COLOCACION DE CODO OPERACION CON CARGA 200A, 25 KV, CAL 1/0 AWG | PZA | 3
ACMT02 | SUMINISTRO Y COLOCACION DE ADAPTADOR DE TIERRA CAL 1/0 AWG 25KV | PZA | 6
ACMT03 | SUMINISTRO Y COLOCACION DE INSERTO BUSHING 200A, 25 KV | PZA | 3
ACMT04 | SUMINISTRO Y COLOCACION DE BOQUILLA ESTACIONARIA 25KV | PZA | 3
ACMT05 | SUMINISTRO Y COLOCACION DE TAPON PARA BOQUILLA DE 25KV | PZA | 3
ACMT06 | SUMINISTRO Y COLOCACION DE CODO PORTAFUSIBLE CAL 1/0 AWG 25KV | PZA | 3
ACMT108 | SUMINISTRO Y COLOCACION DE INDICADOR DE FALLA MONOFASICO 200A, 25 KV | PZA | 3
ACMT109 | SUMINISTRO Y COLOCACION DE CAJA DERIVADORA 3 VIAS 200A, 25KV | PZA | 6
SYCSELLADO | SELLADO DE DUCTO CON POLIURETANO EN REGISTROS | PZA | 12
SYCROTULADO | ROTULADO DE REGISTRO | PZA | 1
SYCPRUECABMT | PRUEBAS VLF CABLE ENERGIA MEDIA TENSION CIRCUITO | PZA | 1
451510 | CORREDERA GALVANIZADA DE 60CM PARA REGISTRO DE MEDIA TENCION | PZA | 3
SC039 | MENSULA CS DE 35 CM PARA CORREDERA GALVANIZADA | PZA | 9
7083234 | PERNO CS PARA MENSULA | PZA | 18
SC039-A | AISLADOR CS DE POLICLORURO DE VINILO ANTI FLAMA PARA MENSULA | PZA | 9
7080600 | CINCHO DE PLASTICO DE 30 CM | PZA | 12
PLANTA DE EMERGENCIA
ATP-08.34 | SUMINISTRO Y COLOCACIÓN DE PLANTA DE EMERGENCIA DE 200 KW DE CAPACIDAD EN EMERGENCIA. A 220/127 V, 60 HZ, OPERACIÓN CON DIESEL, SIN CASETA ACUSTICA MARCA IGSA O SIMILAR INCLUYE: SUMINISTRO, COLOCACIÓN, ACARREOS, MANO DE OBRA, HERRAMIENTA | PZA | 1
SDUPLEX-2B20HP | SISTEMA DUPLEX DE 2 BOMBAS DE VACÍO, MOD. 2408 / ANILLO LÍQUIDO DE DOBLE ETAPA, EN HIERRO CON IMPULSORES EN BRONCE Y LAS SIGUIENTES CARACTERÍSTICAS EN CONSIDERACIÓN:VACÍO MAX 29” HG ANM (A NIVEL DEL MAR), DESPLAZAMIENTO DE 240 CFM / 408 M3/ HR, LUBRICACIÓN POR AGUA, MOTOR DE 20 HP A 1,750 RPM EN 220-440 V TRIFÁSICA A 60 HZ CON ACOPLAMIENTO DIRECTO POR COPLE ESTRELLA, TANQUE PULMÓN EN POSICIÓN VERTICAL CICLÓNICA DE 750 LTS. SISTEMA DE RECIRCULACIÓN CON ENFRIAMIENTO POR INTER-COOLER DE RADIACIÓN Y VENTILACIÓN, TABLERO DOBLE ADAPTADO CON RELEVADORES, PROTECCIÓN E INTERRUPTOR DE VACÍO AUTOMÁTICO DE PARO Y ARRANQUE MANUAL O DIGITAL. INVACPRI O SIMILAR. INCLUYE: CARGO DIRECTO POR EL COSTO DE LOS MATERIALES Y MANO DE OBRA QUE INTERVENGAN, FLETES, ACARREOS HASTA EL LUGAR DE SU UTILIZACIÓN. | PZA | 1
MALLA TIERRA SUBESTACION
CUD040 | CABLE DE COBRE DESNUDO CAL 4/0 AWG | M | 50
CUD020 | CABLE DE COBRE DESNUDO CAL 2/0 AWG | M | 20
CUD2 | CABLE DE COBRE DESNUDO CAL 2 AWG | M | 15
VAR583M | Varilla cooperweld de 5/8" x 3.05m | PZA | 4
CAR90 | CARGA No. 90 | PZA | 4
CAR150 | CARGA No. 150 | PZA | 10
GEM01 | GEM INTENSIFICADOR MEJORAMIENTO TIERRA | KG | 100
PARARRAYOS
ATP-08.26 | SUMINISTRO Y COLOCACION DE PUNTA PARARRAYOS PEVECTRON 2-S6.60. INCLUYE SUMINISTRO COLOCACION, ACARREOS, MANO DE OBRA, HERRAMIENTA | PZA | 2
ATP-08.27 | SUMINISTRO Y COLOCACION DE MASTIL TELESCOPICO DE ACERO INOXIDABLE DE 6 MTS CAT MIN.C V1.01 AMPASA .INCLUYE SUMINISTRO COLOCACION, ACARREOS, MANO DE OBRA, HERRAMIENTA | PZA | 2
ATP-08.28 | SUMINISTRO Y COLOCACION DE BASE AC DE ACERO AL CARBON PARA MASTIL. DE 30 X 30 CMS Y ESPESOR DE 1/4" AMPASA .INCLUYE SUMINISTRO COLOCACION, ACARREOS, MANO DE OBRA, HERRAMIENTA | PZA | 2
ATP-08.29 | SUMINISTRO Y COLOCACION DE DESCONECTADOR DE TIERRA MOD. C303X AMPASA .INCLUYE SUMINISTRO COLOCACION, ACARREOS, MANO DE OBRA, HERRAMIENTA | PZA | 2
ATP-08.30 | SUMINISTRO Y COLOCACION DE CONTADOR DE DESCARGAS ATMOSFERICAS CDDIG2 INDELEC AMPASA .INCLUYE SUMINISTRO COLOCACION, ACARREOS, MANO DE OBRA, HERRAMIENTA | PZA | 2
ATP-08.31 | SUMINISTRO Y COLOCACION DE ABRAZADERA DE COBRE PARA CABLE C121A AMPASA .INCLUYE SUMINISTRO COLOCACION, ACARREOS, MANO DE OBRA, HERRAMIENTA | PZA | 70
ATP-08.32 | SUMINISTRO Y COLOCACION DE CABLE DE COBRE TRENZADO PARA PARARRAYOS DE 32 HILOS .INCLUYE SUMINISTRO COLOCACION, ACARREOS, MANO DE OBRA, HERRAMIENTA | PZA | 100
TPVC32 | TUBO PVC TP 32 MM | M | 62
CUPVC32 | CODO PVC TP 32 MM | PZA | 8
7050152 | REGISTRO DE FIBRA DE VIDRIO DE 30 CM DE DIAMETRO | PZA | 4
TRABAJOS ELÉCTRICOS COMPLEMENTARIOS
452044-1 | CABLE DE ALUMINIO XHHW-LS 90°C 600 V CALIBRE 750 MCM SERIE 8000 MARCA CONDUMEX A UNA ALTURA DE 0 MTS A 4 MTS. INCLUYE SUMINISTRO, COLOCACION, ACARREOS, MANO DE OBRA, HERRAMIENTA,MATERIALES, ANDAMIOS | M | 25
452044-2 | CABLE DE ALUMINIO XHHW-LS 90°C 600 V CALIBRE 600 MCM SERIE 8000 MARCA CONDUMEX A UNA ALTURA DE 0 MTS A 4 MTS. INCLUYE SUMINISTRO, COLOCACION, ACARREOS, MANO DE OBRA, HERRAMIENTA,MATERIALES, ANDAMIOS | M | 4004
452044-3 | CABLE DE ALUMINIO XHHW-LS 90°C 600 V CALIBRE 500 MCM SERIE 8000 MARCA CONDUMEX A UNA ALTURA DE 0 MTS A 4 MTS. INCLUYE SUMINISTRO, COLOCACION, ACARREOS, MANO DE OBRA, HERRAMIENTA,MATERIALES, ANDAMIOS | M | 25
B.MDP.20 | PANEL DE MALLA DE METAL DESPLEGADO MODELO EN CALIBRE-20 SOBRE BASTIDOR DE PERFIL CUADRADO DE 1/2", MODULADO EN LONGUITUDES MÁXIMAS DE 0.61 X 1.22 M, INCLUYE: SOLDADURA, SISTEMA DE FIJACIÓN, PRIMARIO ANTICORROSIVO A UNA CAPA, PINTURA DE ESMALTE ALQUIDALICO EN DOS CAPAS, COLORES ESPECIFICADOS POR EL CLIENTE, ACARREOS, MANO DE OBRA ESPECIALIZADA, EQUIPO, HERRAMIENTA Y TODO LO NECESARIO PARA SU CORRECTA EJECUCIÓN. | m2 | 426.16
TEC.001 | CONTACTO MAGNÉTICO PARA PUERTAS Y VENTANAS MARCA HONEYWELL MODELO 949WH ALAMBRICO EN COLOR BLANCO INCLUYE: SUMINISTRO, INSTALACIÓN, MANO DE OBRA ESPECIALIZADA, EQUIPO, HERRAMIENTA Y TODO LO NECESARIO PARA SU CORRECTA EJECUCIÓN. | PZA | 16
TEC.002 | ELECTROVÁLVULA PARA CORTE DE GAS, 120VCA, 60HZ, DE 1/2" MCA. ASCO O SIMILAR. INCLUYE: SUMINISTRO E INSTALACIÓN CARGO DIRECTO POR EL COSTO DE LOS MATERIALES Y MANO DE OBRA QUE INTERVENGAN, FLETES, ACARREOS HASTA EL LUGAR DE SU UTILIZACION. | PZA | 18
TEC.003 | MÓDULO RELEVADOR DIRECCIONABLE, CONTROL DE DISPOSITIVOS DE CONTACTO SECO MOD. FRM-1, MCA NOTIFIER O SIMILAR. INCLUYE: SUMINISTRO E INSTALACIÓN CARGO DIRECTO POR EL COSTO DE LOS MATERIALES Y MANO DE OBRA QUE INTERVENGAN, FLETES, ACARREOS HASTA EL LUGAR DE SU UTILIZACION. | PZA | 18
TEC.004 | BOBINA DE ALAMBRE DE 305 M. CAL. 2X14 AWG, TIPO FPL-CL2, DE COLOR ROJO. HONEYWELL O SIMILAR INCLUYE: CARGO DIRECTO POR EL COSTO DE LOS MATERIALES Y MANO DE OBRA QUE INTERVENGAN, FLETES, ACARREOS HASTA EL LUGAR DE SU UTILIZACION. | M | 300
TEC.005 | BOBINA DE ALAMBRE DE 305 M. CAL. 2X16 AWG, TIPO FPL-CL2, DE COLOR ROJO. HONEYWELL O SIMILAR INCLUYE: CARGO DIRECTO POR EL COSTO DE LOS MATERIALES Y MANO DE OBRA QUE INTERVENGAN, FLETES, ACARREOS HASTA EL LUGAR DE SU UTILIZACION. | M | 300
MUROS, PLAFONES Y LAMBRINES DE LAMINA
MF-001 | MURO DE TABLAROCA FIRECODE AMBAS CARAS, BASTIDOR GALVANIZADO DE 9.20 CM. A BASE DE CANAL DE AMARRE CAL-26 INFERIOR Y SUPERIOR, POSTE CAL-26 CADA 60 CM. DE SEPARACION, FORRO DE TABLAROCA 10 CM. ARRIBA DEL NIVEL DE PLAFON SEGUN PROYECTO, INCLUYE ANDAMIOS, PLASTECIDO CON REDIMIX, LIJADO, MATERIALES, DESPERDICIOS, ELEVACIONES, ACARREOS, EQUIPO, HERRAMIENTA Y MANO DE OBRA. | M2 | 50
MF-002 | MURO LAMBRÍNDE TABLAROCA FIRECODE ANTIMOHO A UNA CARA, BASTIDOR GALVANIZADO DE 9.20 CM. A BASE DE CANAL DE AMARRE CAL-26 INFERIOR Y SUPERIOR, POSTE CAL-26 A CADA 60 CM. DE SEPARACION, FORRO DE TABLAROCA 10 CM. ARRIBA DEL NIVEL DE PLAFON SEGUN PROYECTO, INCLUYE ANDAMIOS, PLASTECIDO CON REDIMIX, LIJADO, MATERIALES, DESPERDICIOS, ELEVACIONES, ACARREOS, EQUIPO, HERRAMIENTA Y MANO DE OBRA. | M2 | 50
MFDRCK-001 | MURO DE DUROCK DE 1/2" DE ESP. AMBAS CARAS, BASTIDOR HASTA LECHO BAJO DE TRABE O LOSA GALVANIZADO DE 9.20 CM. A BASE DE CANAL DE AMARRE CAL-22 INFERIOR, INTERMEDIO Y SUPERIOR, POSTE CAL-20 CADA 40 CM. DE SEPARACION, INCLUYE MALLA TYVECK, ANDAMIOS, PLASTECIDO CON BASE COAT, LIJADO, MATERIALES, DESPERDICIOS, ELEVACIONES, ACARREOS, EQUIPO, HERRAMIENTA Y MANO DE OBRA. | M2 | 50
MFDRCK-002 | MURO DE DUROCK DE 1/2" DE ESP. A UNA CARA , BASTIDOR HASTA LECHO BAJO DE LOSA O TRABE GALVANIZADO DE 9.20 CM. A BASE DE CANAL DE AMARRE CAL-22 INFERIOR Y SUPERIOR Y A CADA 1.20 M. DE SEP. ALTERNADO, POSTE CAL-20 A CADA 40 CM. DE SEPARACION, INCLUYE, ANDAMIOS, PLASTECIDO CON BASE COAT, LIJADO, MATERIALES, DESPERDICIOS, ELEVACIONES, ACARREOS, EQUIPO, HERRAMIENTA Y MANO DE OBRA. | M2 | 50
PLAF-001 | PLAFON FALSO DE TABLAROCA FIRECODE, BASTIDOR GALVANIZADO A BASE DE CANALETA DE CARGA CAL-26 A CADA 90 CM. DE SEPARACION, CANAL LISTON DE 63.5 MM CAL-26 A CADA 60 CM. DE SEPARACION, COLGANTEO A ESTRUCTUAR CON ALAMBRE GALV. CAL-12 FIJO CON ANCLA Y BALAZO O SIMILAR, CON ALTURA DE COLGANTEO Y TERMINADO DE ACUERDO A PROYECTO, INCLUYE ANDAMIOS, PLASTECIDO CON REDIMIX, LIJADO, MATERIALES, DESPERDICIOS, ELEVACIONES, ACARREOS, EQUIPO, HERRAMIENTA Y MANO DE OBRA. | M2 | 150
PLAF-006 | ABRIR HUECOS EN FALSO PLAFON DE TABLAROCA PARA LAMPARAS RECTANGULARES O CIRCULARES, REJILLAS, DIFUSORES, ETC., INCLUYE REFUERZO PERIMETRAL CON CANAL GALV. CAL-26, X, MATERIALES, EQUIPO, HERRAMIENTA Y MANO DE OBRA, SE MEDIRA EL PERIMETRO DEL HUECO PARA FINES DE PAGO. | M | 45.12
LAM-001 | RECORTE DE LÁMINA MULTIPERFORADA SIGUIENDO LA GEOMETRÍA DE LA LOSACERO PARA SU ENRASE | M | 45.12
PLAF-010 | PLAFON MODULAR AMSTRONG MODELO ULTIMA TEGULAR # 1911 EN MEDIDAS DE 24"x24"x3/4", CON SUSPENSION PRELUDE DE 15/16" COLOR BLANCO, INCLUYE MATERIALES, DESPERDICIOS, ANDAMIOS, FIJACION, COLGANTEO DE SUSPENSION, NIVELADO, RECORTES, AJUSTES, EQUIPO, HERRAMIENTA Y MANO DE OBRA. | M2 | 100
RECUBRIMIENTOS EN PISOS, MUROS Y ZOCLOS
PMET-1 | PUERTA A BASE DE BASTIDOR METÁLICO CON CENTRO DE TABLERO DE FIBROCEMENTO FORRADO CON LÁMINA DE ACERO PORCELANIZADA, RESISTENCIA A TEMPERATURAS ENTRE 93°C Y 139°C, RESISTENCIA A LA CORROSIÓN, AL ÁCIDO, AGUA, A LOS ALCALINOS, ACABADO EN COLOR NARANJA, AMBAS CARAS | M2 | 71.3
PMET-2 | PUERTA A BASE DE BASTIDOR METÁLICO CON CENTRO DE TABLERO DE FIBROCEMENTO FORRADO CON LÁMINA DE ACERO PORCELANIZADA, RESISTENCIA A TEMPERATURAS ENTRE 93°C Y 139°C, RESISTENCIA A LA CORROSIÓN, AL ÁCIDO, AGUA, A LOS ALCALINOS, ACABADO EN COLOR COOL GRAY 8C AMBAS CARAS | M2 | 118.4
PIS-018 | ZOCLO DE SOLERA DE ALUMINIO DE 3 " DE ALTO ACABADO ANODIZADO COLOR NEGRO O DURANODIC, INCLUYE ADHESIVO, MATERIALES, DESPERDICIOS, EQUIPO, HERRAMIENTA Y MANO DE OBRA. | M | 22.3
CANCELERIA DE ALUMINIO Y CRISTAL EN INTERIORES DE CUBICULOS
CAN-100 | SUMINISTRO Y COLOCACION DE CANCEL FORMADO POR 4 FIJOS DE 2.25 X 3.235 M DE SECCIÓN CON CRISTAL TEMPLADO, CLARO DE 6MM, CON PELICULA DE SEGURIDAD. UBICACIÓN C-01, NIVEL 1 INTERIOR DE ALUMINIO ANODIZADO NATURAL, INCLUYE MATERIALES, EQUIPO, HERRAMIENTA Y MANO DE OBRA. | PZA | 1
CAN-101 | SUMINISTRO Y COLOCACION DE CANCEL FORMADO POR 4 FIJOS DE 2.05 X 3.235 M DE SECCIÓN CON CRISTAL TEMPLADO, CLARO DE 6MM, CON PELICULA DE SEGURIDAD. UBICACIÓN C-02, NIVEL 1 INTERIOR DE ALUMINIO ANODIZADO NATURAL, INCLUYE MATERIALES, EQUIPO, HERRAMIENTA Y MANO DE OBRA. | PZA | 1
CAN-102 | SUMINISTRO Y COLOCACION DE CANCEL FORMADO POR 5 FIJOS Y 1 PUERTA BATIENTE, DE 3.27 X 3.235 M DE SECCIÓN, CON CRISTAL TEMPLADO, CLARO DE 6MM CON CON PELICULA DE SEGURIDAD. UBICACIÓN C-03, NIVEL 1 INTERIOR DE ALUMINIO ANODIZADO NATURAL, INCLUYE MATERIALES, EQUIPO, HERRAMIENTA Y MANO DE OBRA. | PZA | 2
CAN-103 | SUMINISTRO Y COLOCACION DE CANCEL FORMADO POR 4 FIJOS DE 2.48 X 3.235 M DE SECCIÓN CON CRISTAL TEMPLADO, CLARO DE 6MM, CON PELICULA DE SEGURIDAD. UBICACIÓN C-05, NIVEL 1 INTERIOR DE ALUMINIO ANODIZADO NATURAL, INCLUYE MATERIALES, EQUIPO, HERRAMIENTA Y MANO DE OBRA. | PZA | 6
CAN-104 | SUMINISTRO Y COLOCACION DE CANCEL FORMADO POR 10 FIJOS Y 2 PUERTA BATIENTE, DE 5.40 X 3.235 M DE SECCIÓN, CON CRISTAL TEMPLADO, CLARO DE 6MM CON CON PELICULA DE SEGURIDAD. UBICACIÓN C-03, NIVEL 1 INTERIOR DE ALUMINIO ANODIZADO NATURAL, INCLUYE MATERIALES, EQUIPO, HERRAMIENTA Y MANO DE OBRA. | PZA | 2
CAN-105 | SUMINISTRO Y COLOCACION DE CANCEL FORMADO POR 5 FIJOS Y 1 PUERTA BATIENTE, DE 5.40 X 3.235 M DE SECCIÓN, CON CRISTAL TEMPLADO, CLARO DE 6MM CON CON PELICULA DE SEGURIDAD. UBICACIÓN C-07, NIVEL 1 INTERIOR DE ALUMINIO ANODIZADO NATURAL, INCLUYE MATERIALES, EQUIPO, HERRAMIENTA Y MANO DE OBRA. | PZA | 2
CAN-106 | SUMINISTRO Y COLOCACION DE CANCEL FORMADO POR 2 FIJOS Y 2 PUERTA BATIENTE, DE 2.25 X 3.235 M DE SECCIÓN, CON CRISTAL TEMPLADO, CLARO DE 6MM CON CON PELICULA DE SEGURIDAD. UBICACIÓN C-08, NIVEL 1 INTERIOR DE ALUMINIO ANODIZADO NATURAL, INCLUYE MATERIALES, EQUIPO, HERRAMIENTA Y MANO DE OBRA. | PZA | 2
CANCELERIA DE ALUMINIO Y CRISTAL EN INTERIORES DEMUROS BODEGAS N3 & N4
CAN-107 | CANCEL ALUMINIO ANODIZADO CORREDIZO DIMENSIONES 6.60 X 1.15 MTS, DIVIDIDA EN 1 FIJO Y 3 CORREDIZOS, EN BARRAS DE ENTREGA DE MATERIAL DE LABORATORIOS EN ALMACENES DE NIVEL 3 Y 4, CON CRISTAL TEMPLADO CLARO DE 9.5MM DE ESPESOR, INCLUYE: HERRAJES, SISTEMAS DE GUIAS CORREDIZAS, SEGUROS Y T.L.N.P.S.C.E. | PZA | 3
PINTURAS
PINT-001 | PINTURA VINILICA LAVABLE COLOR FULGOR MARCA COMEX MOD-004-02 EN PAREDES A DOS MANOS COMO MINIMO, INCLUYE: PREPARACION DE LA SUPERFICIE, MATERIALES, DESPERDICIOS, ELEVACIONES, ACARREOS, EQUIPO, HERRAMIENTA Y MANO DE OBRA. | M2 | 4511.64
PINT-001-A | PINTURA VINILICA LAVABLE COLOR CENCERRO MARCA COMEX MOD-312-04 EN PAREDES A DOS MANOS COMO MINIMO, INCLUYE: PREPARACION DE LA SUPERFICIE, MATERIALES, DESPERDICIOS, ELEVACIONES, ACARREOS, EQUIPO, HERRAMIENTA Y MANO DE OBRA. | M2 | 1709.1248
PINT-001-B | PINTURA VINILICA BLANCA LAVABLE EN PLAFONES A DOS MANOS COMO MINIMO, INCLUYE: PREPARACION DE LA SUPERFICIE, MATERIALES, DESPERDICIOS, ELEVACIONES, ACARREOS, EQUIPO, HERRAMIENTA Y MANO DE OBRA. | M2 | 4988
PINT-004 | PINTURA DE ESMALTE ALKIDALICO EN HERRERIA, ESCALERAS Y BARANDALES, A DOS MANOS COMO MINIMO, SE MEDIRA EL DESARROLLO DE LA SUPERFICIE PINTADA PARA FINES DE PAGO, INCLUYE PREPARACION DE LA SUPERFICIE, MATERIALES, DESPERDICIOS, ELEVACIONES, ACARREOS, EQUIPO, HERRAMIENTA Y MANO DE OBRA. | M2 | 1441.74
SEÑALIZACION
SEÑ-001 | SEÑALAMIENTO (SEGURIDAD) EN MATERIAL RIGIDO DIBOND COLOR PLATA EN MEDIDAS 30X25 CMS. | PZA | 183
SEÑ-002 | SEÑALAMIENTO (NO FUMAR) EN MATERIAL RIGIDO DIBOND COLOR PLATA EN MEDIDAS 17.5X17.5 CMS. | PZA | 30
SEÑ-003 | SEÑALAMIENTO (AREAS) EN MATERIAL RIGIDO DIBOND COLOR PLATA EN MEDIDAS 55X20 CMS. | PZA | 80
SEÑ-004 | SEÑALAMIENTO (QUE HACER EN CASO DE SISMOS) EN MATERIAL RIGIDO DIBOND COLOR PLATA EN MEDIDAS 38.5X30 CMS. | PZA | 28
SEÑ-005 | SEÑALETICA (ESPACIOS ESPECIFICOS) EN MATERIAL RIGIDO DIBOND COLOR PLATA EN MEDIDAS 40X20CMS, | PZA | 219
SEÑ-006 | FABRICACIÓN, SUMINSTRO Y COLOCACIÓN DE LOGOTIPO DE LA UAEH Y GARZA EN ALUCUBOND COLOR ALUMINIO EN MEDIDAS 2.80X3.80 CMS. | PZA | 1
SEÑ-007 | CENEFA EN VINIL ESMERILADO MEDIDA 1.50X.20 M.L.. INCLUYE: MATERIAL, CORTE Y COLOCACIÓN | PZA | 210
SEÑ-009 | SEÑALETICA (LEYENDAS VARIAS) AREAS NIVEL 1 AL 4 EN MATERIAL RIGIDO DIBON COLOR PLATA EN MEDIDAS 40X25 | PZA | 37
SEÑ-010 | CALCOMANIAS (TUBERIAS EN TECHO) EN VINIL REFLEJANTE IMPRESO TAMAÑO 20X30 CMS. | PZA | 2
SEÑ-011 | LETRERO CON TEXTO "UNIDAD DE LABORATORIOS" TAMAÑO DE CADA LETRA 1.00X0.60 MTS. | PZA | 1
SEÑ-012 | LOGOTIPO DE LA "UAEH" Y GARZA EN VINIL ESMERILADO SOBRE VIDRIO TAMAÑO 3.80X2.50 MTS. | PZA | 1
SEÑ-013 | SEÑALETICA VARIADA CON NOMBRES POR SALONES | PZA | 1
MONTABULTOS
ELEV-003 | MONTABULTOS MCA. SCHINDLER PARA 100 KG. DE CAPACIDAD. 0.35 M/SEG., 4 PARADAS, INCLUYE MATERIALES, EQUIPO, HERRAMIENTA Y MANO DE OBRA. | PZA | 1
BAÑOS (MUEBLES Y ACCESORIOS )
MAMP-001 | MAMPARA ESTANDAR 4200, ACABADO ACERO INOXIDABLE, INCLUYE: MATERIALES, HERRAJES, FLETES, INSTALACIÓN, EQUIPO, HERRAMIENTA Y MANO DE OBRA. | M2 | 80.5
MB-018 | LAVAMANOS LONG.2.00X0.60 MT. BASTIDOR DE PTR DE 1 1/2", SOLDADO A PLACA 8X8 X 1/8 " FIJADO A MURO (BLOCK) CON TAQUETE EXPANSIVO O MURO (CONCRETO) TAQUETE QUÍMICO, MÁRMOL CREMA PUEBLA (FORMATO 40CM X LARGO VARIABLE), 2 CM DE ESPESOR. LAMBRÍN DE MÁRMOL CREMA PUEBLA (FORMATO 40CMXLARGO LIBRE), 2 CM DE ESPESOR. | PZA | 8
SITAZATZFNAO | TAZA PARA FLUXOMETRO NAO ELONGADO TRAMPA EXPUESTA 3.5L/4.8 L MODELO TZF NAO BLANCO MARCA HELVEX, INCLUYE: FLETE, ACARREO, ALMACENAJE, ACCESORIOS NECESARIOS, SILICON, ESTOPA, LIMPIADOR, MANO DE OBRA, PRUEBA, EQUIPO DE SEGURIDAD, DEPRESIACION DE EQUIPO Y HERRAMIENTA. | PZA | 20
SITAZATZFNAO17 | TAZA PARA FLUXOMETRO NAO 17 ELONGADO TRAMPA EXPUESTA 3.5L/4.8 L MODELO TZF NAO17 BLANCO PARA MINUSVALIDOS MARCA HELVEX, INCLUYE: FLETE, ACARREO, ALMACENAJE, ACCESORIOS NECESARIOS, SILICON, ESTOPA, LIMPIADOR, MANO DE OBRA, PRUEBA, EQUIPO DE SEGURIDAD, DEPRESIACION DE EQUIPO Y HERRAMIENTA. | PZA | 4
SIASIENTOAF1 | ASIENTO PARA TAZA DE FLUXOMETRO ALONGADO SIN TAPA MODELO AF-1 BLANCO MARCA HELVEX INCLUYE: FLETE, ACARREO, ALMACENAJE, ACCESORIOS NECESARIOS, SILICON, ESTOPA, LIMPIADOR, MANO DE OBRA, PRUEBA, EQUIPO DE SEGURIDAD, DEPRESIACION DE EQUIPO Y HERRAMIENTA. | PZA | 24
SIJTCGUIAINO | JUNTA PROHEL CON GUIA PARA INODORO, INCLUYE: FLETE, ACARREO, ALMACENAJE, ACCESORIOS NECESARIOS, SILICON, ESTOPA, LIMPIADOR, MANO DE OBRA, PRUEBA, EQUIPO DE SEGURIDAD, DEPRESIACION DE EQUIPO Y HERRAMIENTA. | PZA | 24
SIPJTQINO | PIJA Y TAQUETE PARA FIJACION DE INODORO, INCLUYE: FLETE, ACARREO, ALMACENAJE, ACCESORIOS NECESARIOS, SILICON, ESTOPA, LIMPIADOR, MANO DE OBRA, PRUEBA, EQUIPO DE SEGURIDAD, DEPRESIACION DE EQUIPO Y HERRAMIENTA. | JGO | 24
SIFLUX310WC3.5 | FLUXOMETRO DE PEDAL PARA TAZA NAO SPUD DE 38 MM 3.5 LITROS POR DESCARGA MODELO 310-WC-3.5 MARCA HELVEX, INCLUYE: FLETE, ACARREO, ALMACENAJE, ACCESORIOS NECESARIOS, SILICON, ESTOPA, LIMPIADOR, MANO DE OBRA, PRUEBA, EQUIPO DE SEGURIDAD, DEPRESIACION DE EQUIPO Y HERRAMIENTA. | PZA | 20
SIFLUX110383.5 | FLUXOMETRO DE MANIJA PARA TAZA NAO17 SPUD DE 38 MM 3.5 LITROS POR DESCARGA MODELO 110-38-3.5 MARCA HELVEX, INCLUYE: FLETE, ACARREO, ALMACENAJE, ACCESORIOS NECESARIOS, SILICON, ESTOPA, LIMPIADOR, MANO DE OBRA, PRUEBA, EQUIPO DE SEGURIDAD, DEPRESIACION DE EQUIPO Y HERRAMIENTA. | PZA | 4
SIMINGIMGFERRRY | MINGITORIO PARA FLUXOMETRO FERRY TIPO CASCADA MODELO MGFERRRY BLANCO MARCA HELVEX, INCLUYE: FLETE, ACARREO, ALMACENAJE, ACCESORIOS NECESARIOS, SILICON, ESTOPA, LIMPIADOR, MANO DE OBRA, PRUEBA, EQUIPO DE SEGURIDAD, DEPRESIACION DE EQUIPO Y HERRAMIENTA. | PZA | 8
SIFLUXMGFERRY | FLUXOMETRO DE MANIJA PARA MIGITORIO MGFERRY SPUD DE 19 MM 1.0 LITROS POR DESCARGA MODELO 185-19-1 MARCA HELVEX, INCLUYE: FLETE, ACARREO, ALMACENAJE, ACCESORIOS NECESARIOS, SILICON, ESTOPA, LIMPIADOR, MANO DE OBRA, PRUEBA, EQUIPO DE SEGURIDAD, DEPRESIACION DE EQUIPO Y HERRAMIENTA. | PZA | 8
SILLVTV122 | LLAVE PARA LAVABO TEMPORIZADORA MODELO TV122-1.9 ACABADO CROMO MARCA HELVEX, INCLUYE: FLETE, ACARREO, ALMACENAJE, ACCESORIOS NECESARIOS, SILICON, ESTOPA, LIMPIADOR, MANO DE OBRA, PRUEBA, EQUIPO DE SEGURIDAD, DEPRESIACION DE EQUIPO Y HERRAMIENTA. | PZA | 16
SILLVTV304 | LLAVE PARA LAVABO ELECTRONICO SENSOR DE BATERIAS FORZA MODELO TV-304 ACABADO CROMO MARCA HELVEX, INCLUYE: FLETE, ACARREO, ALMACENAJE, ACCESORIOS NECESARIOS, SILICON, ESTOPA, LIMPIADOR, MANO DE OBRA, PRUEBA, EQUIPO DE SEGURIDAD, DEPRESIACION DE EQUIPO Y HERRAMIENTA. | PZA | 4
SICTREJTH058 | CONTRA CON REJILLA PARA LAVABO CON REBOSADERO MODELO TH-058 ACABADO CROMO MARCA HELVEX, INCLUYE: FLETE, ACARREO, ALMACENAJE, ACCESORIOS NECESARIOS, SILICON, ESTOPA, LIMPIADOR, MANO DE OBRA, PRUEBA, EQUIPO DE SEGURIDAD, DEPRESIACION DE EQUIPO Y HERRAMIENTA. | PZA | 20
SICSPTV016 | CESPOL PARA LAVABO CON REGISTRO MODELO TV-016 ACABADO CROMO MARCA HELVEX, INCLUYE: FLETE, ACARREO, ALMACENAJE, ACCESORIOS NECESARIOS, SILICON, ESTOPA, LIMPIADOR, MANO DE OBRA, PRUEBA, EQUIPO DE SEGURIDAD, DEPRESIACION DE EQUIPO Y HERRAMIENTA. | PZA | 20
SIMGRLVB131340 | MANGUERA COFLEX PARA LAVABO DE 13 MM X 13 MM X 40 CMS DE LARGO INCLUYE:FLETE, ACARREO, ALMACENAJE, ACCESORIOS NECESARIOS, SILICON, ESTOPA, LIMPIADOR, MANO DE OBRA, PRUEBA, EQUIPO DE SEGURIDAD, DEPRESIACION DE EQUIPO Y HERRAMIENTA. | PZA | 20
SILLV401SC13 | LLAVE DE CONTROL ANGULAR MODELO 401SC MARCA URREA DE 13 X 13 MM DE DIAMETRO INCLUYE: FLETE, ACARREO, ALMACENAJE, ACCESORIOS NECESARIOS, SILICON, ESTOPA, LIMPIADOR, MANO DE OBRA, PRUEBA, EQUIPO DE SEGURIDAD, DEPRESIACION DE EQUIPO Y HERRAMIENTA. | PZA | 20
SICNTAG5032 | CONECTOR DE HULE PARA LAVABO MARCA ANGER DE 50 X 32 MM DE DIAMETRO INCLUYE: FLETE, ACARREO, ALMACENAJE, ACCESORIOS NECESARIOS, SILICON, ESTOPA, LIMPIADOR, MANO DE OBRA, PRUEBA, EQUIPO DE SEGURIDAD, DEPRESIACION DE EQUIPO Y HERRAMIENTA. | PZA | 20
SITJ656560 | TARJA PARA ASEO FABRICADO EN ACERO INOXIDABLE DE 65 CMS X 65 CMS DE ANCHO, 60 CMS DE PROFUNDIDAD Y UNA ALTURA TOTAL DE 95 CMS, MARCA JOHN BOSS PBMS-C-2016 MOP SINK O SIMILAR, SIN RESPALDO INCLUYE: FLETE, ACARREO, ALMACENAJE, ACCESORIOS NECESARIOS, SILICON, ESTOPA, LIMPIADOR, MANO DE OBRA, PRUEBA, EQUIPO DE SEGURIDAD, DEPRESIACION DE EQUIPO Y HERRAMIENTA. | PZA | 4
SILLV19CR13 | LLAVE DE NARIZ CROMADA 19CR CON CHAPETON DE ACERO INOXIDABLE DE 13 MM DE DIAMETRO, INCLUYE: FLETE, ACARREO, ALMACENAJE, ACCESORIOS NECESARIOS, SILICON, ESTOPA, LIMPIADOR, MANO DE OBRA, PRUEBA, EQUIPO DE SEGURIDAD, DEPRESIACION DE EQUIPO Y HERRAMIENTA. | PZA | 4
SICTCNTH8801 | CONTRA CANASTA PARA FREGADERO MODELO H-8801 ACABADO ACERO INOXIDABLE MARCA HELVEX, INCLUYE: FLETE, ACARREO, ALMACENAJE, ACCESORIOS NECESARIOS, SILICON, ESTOPA, LIMPIADOR, MANO DE OBRA, PRUEBA, EQUIPO DE SEGURIDAD, DEPRESIACION DE EQUIPO Y HERRAMIENTA. | PZA | 4
SICPTV030 | CESPOL PARA FREGADERO CON REGISTRO MODELO TV-030 ACABADO CROMO MARCA HELVEX, INCLUYE: FLETE, ACARREO, ALMACENAJE, ACCESORIOS NECESARIOS, SILICON, ESTOPA, LIMPIADOR, MANO DE OBRA, PRUEBA, EQUIPO DE SEGURIDAD, DEPRESIACION DE EQUIPO Y HERRAMIENTA. | PZA | 4
SICNTAG5038 | CONECTOR DE HULE PARA TARJA MARCA ANGER DE 50 X 38 MM DE DIAMETRO INCLUYE: FLETE, ACARREO, ALMACENAJE, ACCESORIOS NECESARIOS, SILICON, ESTOPA, LIMPIADOR, MANO DE OBRA, PRUEBA, EQUIPO DE SEGURIDAD, DEPRESIACION DE EQUIPO Y HERRAMIENTA. | PZA | 4
SIBRRB610S | BARRA RECTA DE SEGURIDAD ACERO INOXIDABLE MODELO B-610-S DE 610 MM MARCA HELVEX, INCLUYE: FLETE, ACARREO, ALMACENAJE, ACCESORIOS NECESARIOS, SILICON, ESTOPA, LIMPIADOR, MANO DE OBRA, PRUEBA, EQUIPO DE SEGURIDAD, DEPRESIACION DE EQUIPO Y HERRAMIENTA. | PZA | 4
SIBRRB700S | BARRA RECTA DE SEGURIDAD ACERO INOXIDABLE MODELO B-700-S DE 700 MM MARCA HELVEX, INCLUYE: FLETE, ACARREO, ALMACENAJE, ACCESORIOS NECESARIOS, SILICON, ESTOPA, LIMPIADOR, MANO DE OBRA, PRUEBA, EQUIPO DE SEGURIDAD, DEPRESIACION DE EQUIPO Y HERRAMIENTA. | PZA | 4
SISCDMB1012AI | SECADOR DE MANOS TURBO CON SENSOR DE CORRIENTE MODELO MB-1012.AI ACERO INOXIDABLE MARCA HELVEX, INCLUYE: FLETE, ACARREO, ALMACENAJE, ACCESORIOS NECESARIOS, SILICON, ESTOPA, LIMPIADOR, MANO DE OBRA, PRUEBA, EQUIPO DE SEGURIDAD, DEPRESIACION DE EQUIPO Y HERRAMIENTA. | PZA | 4
SIDPCDAE58600 | DESPACHADOR DE PAPEL HIGIENICO EN ROLLO MODELO FUTURA BLACK CODIGO AE58600 MARCA JOFEL, INCLUYE: FLETE, ACARREO, ALMACENAJE, ACCESORIOS NECESARIOS, SILICON, ESTOPA, LIMPIADOR, MANO DE OBRA, PRUEBA, EQUIPO DE SEGURIDAD, DEPRESIACION DE EQUIPO Y HERRAMIENTA. | PZA | 24
SIDPCDAC27650 | DESPACHADOR DE JABON LIQUIDO MODELO SMART CODIGO AC27650 MARCA JOFEL, INCLUYE: FLETE, ACARREO, ALMACENAJE, ACCESORIOS NECESARIOS, SILICON, ESTOPA, LIMPIADOR, MANO DE OBRA, PRUEBA, EQUIPO DE SEGURIDAD, DEPRESIACION DE EQUIPO Y HERRAMIENTA. | PZA | 8
SIDPCDAG24100 | DESPACHADOR DE TOALLERO EN ROLLOS DE PALANCA MODELO FUTURA CODIGO AG24100 MARCA JOFEL, INCLUYE: FLETE, ACARREO, ALMACENAJE, ACCESORIOS NECESARIOS, SILICON, ESTOPA, LIMPIADOR, MANO DE OBRA, PRUEBA, EQUIPO DE SEGURIDAD, DEPRESIACION DE EQUIPO Y HERRAMIENTA. PVC C40 | PZA | 4
COMPLEMENTO INSTALACION ELECTRICA EDIF ORIENTE
ATP-08.19 | UNIDAD VERIFICADORA PARA INSTALACIONES ELECTRICAS UVIE | PZA | 1
ATP-08.35 | LUMINARIA PANELED MODELO PLX-E14HTPMOWT5080120-227, 30W, 100-277V ATENUABLE, 5000K, 1'X4' MARCA BEGHELLI O SIMILAR, COLOCADA A UNA ALTURA MÁXIMA DE 3.00 m. INCLUYE: SUMINISTRO, COLOCACION, ACARREOS, MANO DE OBRA Y HERRAMIENTA. | PZA | 620
ATP-08.36 | LUMINARIA LED DE INTERIOR MODELO BS101LEDECO4HTLOWT50120-227V, 35 W, 5000K, 100-277V, NO ATENUABLE MARCA BEGHELLI O SIMILAR, COLOCADA A UNA ALTURA MÁXIMA DE 3.00 M. INCLUYE: SUMINISTRO, COLOCACION, ACARREOS, MANO DE OBRA Y HERRAMIENTA. | PZA | 134
ATP-08.37 | LUMINARIA LED DE INTERIOR LINEAL MODELO ATM45W40KUNVS, 45 W, 4000K, 100-277V, NO ATENUABLE MARCA CONSTRULITA O SIMILAR. COLOCADA A UNA ALTURA MÁXIMA DE 3.00 M. INCLUYE: SUMINISTRO, COLOCACION, ACARREOS, MANO DE OBRA Y HERRAMIENTA. | PZA | 112
ATP-08.38 | LUMINARIA PANELED MODELO PLX-E2HTPHOWT5080120-277V, 2'X2', INTERIOR 36 W, 100-277V, ATENUABLE, 5000K, MARCA BEGHELLI O SIMILAR. COLOCADA A UNA ALTURA MÁXIMA DE 3.00 M. INCLUYE: SUMINISTRO, ACARREO, COLOCACION, MANO DE OBRA Y HERRAMIENTA. | PZA | 70
ATP-08.39 | LUMINARIA LITEPAD LED DOWNLIGHT MODELO BL33-8016LEDNW8, 16 W, 4000K, 100-277VAC, MARCA BEGHELLI O SIMILAR. COLOCADA A UNA ALTURA MÁXIMA DE 3.00 M. INCLUYE: SUMINISTRO, COLOCACION, ACARREOS, MANO DE OBRA Y HERRAMIENTA. | PZA | 52
ATP-08.40 | SUMINISTRO Y COLOCACION DE CONECTOR TIPO AMERICANO PARA CABLE DE USO RUDO DE 1/2 COLOCADO DE 2.75 A 2.90 MTS DE ALTURA .INCLUYE SUMINISTRO COLOCACION, ACARREOS, MANO DE OBRA, HERRAMIENTA | PZA | 981
ATP-08.41 | SUMINISTRO Y COLOCACION DE CABLE DE USO RUDO DE 3X14 COLOCADO DE 2.75 A 2.90 MTS DE ALTURA .INCLUYE SUMINISTRO COLOCACION, ACARREOS, MANO DE OBRA, HERRAMIENTA | M | 1178
ATP-08.44 | SUMINISTRO Y COLOCACION DE CONECTOR TIPO GLANDULA DE PLASTICO DE 13 MM. COLOCADO DE 2.75 A 2.90 MTS DE ALTURA .INCLUYE SUMINISTRO COLOCACION, ACARREOS, MANO DE OBRA, HERRAMIENTA | PZA | 981
ODC OS-I1W | SUMINISTRO Y COLOCACION DE SENSOR DE MOVIMIENTO MARCA LEVITON O SIMILAR CATALOGO NO.ODC OS-I1W 120V, 60 HZ. COLOCADO DE 2.0 A 2.5 MTS DE ALTURA. INCLUYE SUMINISTRO COLOCACION, ACARREOS, MANO DE OBRA, HERRAMIENTA | PZA | 96
FE-720-S | SUMINISTRO Y COLOCACION DE FOTOCELDA EXTERIOR MODELO FE-720-S 25 A, IP 44 MARCA TECNOLITE O SIMILAR 120V, 60 HZ. COLOCADO DE 2.0 A 2.5 MTS DE ALTURA. INCLUYE SUMINISTRO COLOCACION, ACARREOS, MANO DE OBRA, HERRAMIENTA | PZA | 14
9230170 | SUMINISTRO Y COLOCACION DE CABLE DE COBRE DESNUDO CALIBRE 12 AWG MARCA CONDUMEX O SIMILAR. INCLUYE SUMINISTRO COLOCACION, ACARREOS, MANO DE OBRA, HERRAMIENTA | M | 120
LUMINARIAS, CONTACTOS Y ACCESORIOS
LEC2 | LUMINARIO A PRUEBA DE EXPLOSION CAT LEC-2 MCA RAWELT | PZA | 1
ATP-08.42 | SUMINISTRO Y COLOCACION DE CONECTOR PEDRO FLORES EN COLOR BLANCO 3 POLOS, 127 V. COLOCADO DE 2.75 A 2.90 MTS DE ALTURA .INCLUYE SUMINISTRO COLOCACION, ACARREOS, MANO DE OBRA, HERRAMIENTA | PZA | 981
ATP-08.43 | SUMINISTRO Y COLOCACION DE CLAVIJA PEDRO FLORES EN COLOR BLANCO 3 POLOS, 127 V. COLOCADO DE 2.75 A 2.90 MTS DE ALTURA .INCLUYE SUMINISTRO COLOCACION, ACARREOS, MANO DE OBRA, HERRAMIENTA | PZA | 981
5262SW | CONTACTO DUPLEX POLARIZADO NEMA 5-15R CAT 5262SW LEVITON BLANCO | PZA | 34
K035262IG | CONTACTO DUPLEX REGULADO NEMA 5-15R CAT K035262IG LEVITON NARANJA | PZA | 80
5262SR | CONTACTO DUPLEX POLARIZADO NEMA 5-15R CAT 5262SR LEVITON ROJO | PZA | 3
80703W | PLACA NAYLON PARA CONTACTO DUPLEX CAT 80703W LEVITON BLANCO | PZA | 34
K0480703IG | PLACA NAYLON PARA CONTACTO DUPLEX NARANJA CAT K0480703IG LEVITON | PZA | 80
5262SR | CONTACTO DUPLEX POLARIZADO NEMA 5-15R CAT 5262SR LEVITON ROJO | PZA | 3
56912W | APAGADOR SENCILLO 15A, 125V, DECORA MCA LEVITON CON PLACA BLANCO CATG 56912W | PZA | 47
56932W | APAGADOR ESCALERA 15A,120V DECORA MCA LEVITON CON PLACA BLANCO CAT 56932W | PZA | 10
84401NW | PLACA DE 1VENTANA DECORA CAT 84401NW BLANCO | PZA | 57
C-GFCI | CONTACTO CON FALLA A TIERRA GFCI CON PLACA DE NYLON CAT GFNT1-1W LEVINTON O SIMILAR | PZA | 12
7095225 | INTERRUPTOR TERMOMAGNETICO JDL36200 SQUARED | PZA | 1
7095226 | CAJA PARA INTERRUPTOR TERMOMAGNETICO CAT. J250SMX NEMA1 | PZA | 1
CCH-CL 16 | CONECTOR A CAJA PARA CHAROLA DE ALUMINIO DE 16" CROSS LINE O SIMILAR | PZA | 6
CHCH-CL 16 | CURVA HORIZONTAL A 90° DE ALUMINIO DE PARA CHAROLA TIPO ESCALERA DE 16" CROSS LINE O SIMILAR | PZA | 6
CVCH-CL 16 | CURVA VERTICAL A 90° RADIO EXTERIOR PARA CHAROLA TIPO ESCALERA 16" CROSS LINE O SIMILAR | PZA | 6
ALIMENTADORES A EXTRACTORES DE CAMPANAS
HU361 | DESCONECTADOR DE SEGURIDAD 3A, 3F, 600V CAT HU361 MCA SQD | PZA | 11
AIRE ACONDICIONADO
AA 1.01 | MINISPLIT TRANE HIGHWALL MOD. 4MXW1624A1000BA (EVAPORADOR) Y 4TXK1624A1000BA (CONDENSADOR) DE 2.0 TR OPERA A 220/2/60 SEER 16 (IDF 3 - SITE). INCLUYE: SUMINISTRO, ACARREO, INSTALACIÓN, MANO DE OBRA, HERRAMIENTA, EQUIPO | PZA | 7
AA 1.03 | MINISPLIT TRANE F&C MOD. 4MXD6536G1000AA (EVAPORADOR) Y 4TXK6536G1000AA (CONDENSADOR) DE 3.0 TR OPERA A 220/2/60 SEER 16 (CUBÍCULO ÁREA DE ASESORÍA). INCLUYE: SUMINISTRO, ACARREO, INSTALACIÓN, MANO DE OBRA, HERRAMIENTA, EQUIPO | PZA | 17
AA 1.05 | MINISPLIT TRANE F&C MOD. 4MXD6512G1000AA (EVAPORADOR) Y 4TXK6512G1000AA (CONDENSADOR) DE 1.0 TR OPERA A 220/2/60 SEER 16 (CUBÍCULO ÁREA DE ASESORÍA). INCLUYE: SUMINISTRO, ACARREO, INSTALACIÓN, MANO DE OBRA, HERRAMIENTA, EQUIPO | PZA | 20
AA 1.02 | MINISPLIT TRANE HIGHWALL MOD. 4MXW2336A1000AA (EVAPORADOR) Y 4TXK2336A1P00AA (CONDENSADOR) DE 3.0 TR OPERA A 220/2/60 SEER 18, INCLUYE: SUMINISTRO, ACARREO, INSTALACIÓN, MANODEOBRA, HERRAMIENTA, EQUIPO | PZA | 7
AA 1.04 | MINISPLIT TRANE F&C MOD. 4MXD6518G1000AA (EVAPORADOR) Y 4TXK6518G1000AA (CONDENSADOR) DE 1.5 TR OPERA A 220/2/60 SEER 16, INCLUYE: SUMINISTRO, ACARREO, INSTALACIÓN, MANODEOBRA, HERRAMIENTA, EQUIPO Y TODO LONECESARIO PARA SUCOMPLETA Y CORRECTA EJECUCIÓN. | PZA | 7
D221N | INTERRUPTOR DE SEGURIDAD 2X30 SUARED CAT D221 NRB | PZA | 38
AA 2.05 | TUBERÍA DE COBRE FLEXIBLE, TIPO L DE 1/4" PARA UNIDAD DE AIRE ACONDICIONADO. INCLUYE SUMINISTRO E INSTALACIÓN. | M | 100
AA 2.02 | TUBERÍA DE COBRE FLEXIBLE, TIPO L DE 3/4" PARA UNIDAD DE AIRE ACONDICIONADO. INCLUYE SUMINISTRO E INSTALACIÓN. | M | 100
AA 2.04 | TUBERÍA DE COBRE FLEXIBLE, TIPO L DE 3/8" PARA UNIDAD DE AIRE ACONDICIONADO. INCLUYE SUMINISTRO E INSTALACIÓN. | M | 100
AA 3.02 | AISLAMIENTO DE 1/2" DE ESPESOR, TIPO INSULTUBE PARA TUBERÍA DE COBRE RÍGIDA DE 3/4" TIPO "L". INCLUYE: SUMINISTRO E INSTALACIÓN. | M | 100
AA 3.04 | AISLAMIENTO DE 1/2" DE ESPESOR, TIPO INSULTUBE PARA TUBERÍA DE COBRE RÍGIDA DE 3/8" TIPO "L". INCLUYE: SUMINISTRO E INSTALACIÓN. | M | 100
AA 3.05 | AISLAMIENTO DE 1/2" DE ESPESOR, TIPO INSULTUBE PARA TUBERÍA DE COBRE RÍGIDA DE 1/4" TIPO "L". INCLUYE: SUMINISTRO E INSTALACIÓN. | M | 100
AA 4.01 | LÁMINA GALVANIZADA LISA CAL. 24 PARA FABRICACIÓN DE DUCTOS DE INYECCIÓN Y RETORNO. INCLUYE: SUMINISTRO E INSTALACIÓN. | KG | 300
AA 4.02 | AISLAMIENTO DE FIBRA DE VIDRIO TIPO RF3075 DE 1 1/2", DE ESPESOR, TERMINADA EN "FOIL" DE ALUMINIO REFORZADO EN ROLLOS DE 1.22 M X 30.48 M, INCLUYE: ADHESIVO Y SELLADOR PARA TRASLAPES, SUMINISTRO E INSTALACIÓN. | M2 | 60
AA 5.03 | CUELLO DE LONA AHULADA PARA UNIÓN ENTRE EQUIPOS FAN & COIL Y DUCTOS DE INYECCIÓN DE AIRE. INCLUYE: SUMINISTRO E INSTALACIÓN. | PZA | 17
AA 4.04 | DUCTO FLEXIBLE AISLADO CON FIBRA DE VIDRIO DE 1" DE ESPESOR, TERMINADO EN "FOIL" DE ALUMINIO PLASTIFICADO, DE 10" DE DIÁMETRO EN PRESENTACIÓN DE BOLSAS DE 7.5 M DE LARGO. INCLUYE: SUMINISTRO E INSTALACIÓN. | M | 10
AA 4.05 | DUCTO FLEXIBLE AISLADO CON FIBRA DE VIDRIO DE 1" DE ESPESOR, TERMINADO EN "FOIL" DE ALUMINIO PLASTIFICADO, DE 12" DE DIÁMETRO EN PRESENTACIÓN DE BOLSAS DE 7.5 M DE LARGO. INCLUYE: SUMINISTRO E INSTALACIÓN. | M | 10
AA 4.06 | DIFUSOR DE INYECCIÓN MODULAR DE 24"X24" CON ADAPTADOR REDONDO DE 10" DE DIÁMETRO. INCLUYE: SUMINISTRO E INSTALACIÓN. | PZA | 8
AA 4.07 | DIFUSOR DE INYECCIÓN MODULAR DE 24"X24" CON ADAPTADOR REDONDO DE 12" DE DIÁMETRO. INCLUYE: SUMINISTRO E INSTALACIÓN. | PZA | 8
AA 5.03 | CUELLO DE LONA AHULADA PARA UNIÓN ENTRE EQUIPOS FAN & COIL Y DUCTOS DE INYECCIÓN DE AIRE. INCLUYE: SUMINISTRO E INSTALACIÓN. | PZA | 16
AA 5.05 | SOPORTE PARA EVAPORADORAS TIPO FAN & COIL, A BASE DE TACONES DE NEOPRENO, TORNILLO, VARILLA, TUERCAS Y RONDANAS. INCLUYE: SUMINISTRO E INSTALACIÓN. | PZA | 16
AA 5.06 | CABLE DE USO RUDO 4X14 PARA INTERCONEXIONES ENTRE CONDENSADORA Y FAN & COIL. INCLUYE: SUMINISTRO E INSTALACIÓN. | M | 300
TERMOS | SUMINISTRO E INSTALACION DE TERMOESTATO | PZA | 20
452055 | CABLE THW/THHW-LS 90 CAL 14 AWG PARA CONEXIÓN DE TERMOSTATOS | PZA | 1000
UNI44 | UNICANAL DE 4x4 CM | M | 20
FJ27 | TAQUETE Z 3/8" | PZA | 50
FJ33 | TORNILLO 3/8 x 2" | PZA | 32
FJ6 | RONDANA PLANA GALV 3/8" | PZA | 64
FJ4 | TUERCA EXAGONAL GALV 3/8" | PZA | 32
FJ2 | VARILLA ROSCADA DE 3/8" | M | 10
SI86DAS19 | SOPORTERIA TIPOPERA DE FIERRO GALVANIZADO ARSA DE 19MM, INCLUYE: TAQUETE TIPO Z DE 3/8, VARILLA ROSCADA DE 3/8, TUERCA GAL. DE 3/8, RONDANAS GAL DE 3/8, MANO DE OBRA, PRUEBA, EQUIPO DE SEGURIDAD, DEPRESIACION DE EQUIPO Y HERRAMIENTA. | PZA | 10
SI86DAS25 | SOPORTERIA TIPOPERA DE FIERRO GALVANIZADO ARSA DE 25MM, INCLUYE: TAQUETE TIPO Z DE 3/8, VARILLA ROSCADA DE 3/8, TUERCA GAL. DE 3/8, RONDANAS GAL DE 3/8, MANO DE OBRA, PRUEBA, EQUIPO DE SEGURIDAD, DEPRESIACION DE EQUIPO Y HERRAMIENTA. | PZA | 10
SI86DAS32 | SOPORTERIA TIPOPERA DE FIERRO GALVANIZADO ARSA DE 32MM, INCLUYE: TAQUETE TIPO Z DE 3/8, VARILLA ROSCADA DE 3/8, TUERCA GAL. DE 3/8, RONDANAS GAL DE 3/8, MANO DE OBRA, PRUEBA, EQUIPO DE SEGURIDAD, DEPRESIACION DE EQUIPO Y HERRAMIENTA. | PZA | 10
SI86DAS38 | SOPORTERIA TIPOPERA DE FIERRO GALVANIZADO ARSA DE 38MM, INCLUYE: TAQUETE TIPO Z DE 3/8, VARILLA ROSCADA DE 3/8, TUERCA GAL. DE 3/8, RONDANAS GAL DE 3/8, MANO DE OBRA, PRUEBA, EQUIPO DE SEGURIDAD, DEPRESIACION DE EQUIPO Y HERRAMIENTA. | PZA | 10
SI86DAS50 | SOPORTERIA TIPOPERA DE FIERRO GALVANIZADO ARSA DE 50MM, INCLUYE: TAQUETE TIPO Z DE 3/8, VARILLA ROSCADA DE 3/8, TUERCA GAL. DE 3/8, RONDANAS GAL DE 3/8, MANO DE OBRA, PRUEBA, EQUIPO DE SEGURIDAD, DEPRESIACION DE EQUIPO Y HERRAMIENTA. | PZA | 10
DETECCION DE HUMO
DH-001 | NFS-320 PANEL DE ALARMA INTELIGENTE DE INCENDIO; TABLERO DE CIRCUITO IMPRESO SIMPLE CON UN LAZO SLC (318 DISPOSITIVOS), - ILUMINACIÓN POSTERIOR, PANTALLA DE 80 CARACTERES, TECLADO DEL SISTEMA Y PROGRAMACIÓN Y FUENTE DE ALIMENTACIÓN 6.0A, 120 VCA, INCLUYE | PZA | 1
DH-002 | BAT-12180 (12v, 18aH) POWERSONIC, INCLUYE SUMINISTRO Y COLOCACION | PZA | 2
DH-003 | MÓDULO AISLADOR DE LAZO SLC; AISLADOS CONTRA CORTOCIRCUITOS EN EL SLC. MODELO ISO-X, INCLUYE SUMINISTRO Y COLOCACION | PZA | 2
DH-004 | DETECTOR DE FOTOS DIRECCIONABLE INTELIGENTE CON MODELO BLANCO FLASHSCAN FSP-951, INCLUYE SUMINISTRO Y COLOCACION | PZA | 122
DH-005 | DETECTOR TÉRMICO DIRECCIONABLE INTELIGENTE DE 135ºF CON MODELO BLANCO NARANJA FST-951, INCLUYE SUMINISTRO Y COLOCACION | PZA | 41
DH-006 | BASE BLANCA DE 6 "BASE ESTÁNDAR CON BASE DE BAJO PERFIL MODELO MODELO B3006, INCLUYE SUMINISTRO Y COLOCACION | PZA | 40
DH-007 | ESTACIÓN DE TRACCIÓN NGB-12L DIRECCIONABLE CON MODELO FLASHSCAN NGB-12LX, INCLUYE SUMINISTRO Y COLOCACION | PZA | 38
DH-008 | CAJA SUPERIOR DE SUPERFICIE PARA TODOS LOS MODELOS SB-10 METAL NGB-10 O NGB-12, INCLUYE SUMINISTRO Y COLOCACION | PZA | 38
DH-009 | BOCINA / ESTROBO 12/24 VOLT RED MULTI-CANDELA 15, 15/75, 30, 75, 110, 115 CD MODEL P2RL, INCLUYE SUMINISTRO Y COLOCACION | PZA | 19
DH-010 | CAJA DE MONTAJE SUPERFICIAL DE MONTAJE EN PARED DE ROJO. MODELO SBBRL, INCLUYE SUMINISTRO Y COLOCACION | PZA | 45
DH-011 | SUMINISTRO DE ENERGÍA DEL CARGADOR REMOTO DE 120 VCA DE 8.0 AMPERIOS INCLUYE LA PLACA DE CIRCUITO IMPRESO PRINCIPAL, LOS TRANSFORMADORES Y LAS INSTRUCCIONES DE INSTALACIÓN MODELO FCPS-24S8, INCLUYE SUMINISTRO Y COLOCACION | PZA | 1
DH-012 | BAT-1270 (12V-7AH) POWERSONIC., INCLUYE SUMINISTRO Y COLOCACION | PZA | 8
DH-013 | MINI MÓDULO DIRECCIONABLE CON FLASHSCAN SUPERVISA UN CIRCUITO DE CLASE B DE DIVICES DE CONTACTO SECO MODELO FMM-101, INCLUYE SUMINISTRO Y COLOCACION | PZA | 4
DH-014 | DETECTOR DE GAS COMBUSTIBLE METANO Y PROPANO, MCA. MACURCO | PZA | 11
DH-015 | TUBERIA DE 3/4 CONDUIT GALVANIUZADA DE 3/4 PARED GRUEZA | M | 1200
OBRA EXTERIOR EDIFICIO ORIENTE
PRELIMINARES
LIMP-001 | LIMPIEZA GRUESA DURANTE LA EJECUCIÓN DE LA OBRA, INCLUYE: ACUMULACION DE RESIDUOS DE DESPERDICIOS DE MATERIALES EN FORMA MANUAL, ACARREO FUERA DE LA OBRA DE LOS RESIDUOS RECOLECTADOS, HERRAMIENTA Y MANO DE OBRA. | M2 | 7384.4
LIMP-002 | LIMPIEZA FINA PARA ENTREGA DE OBRA DE PISOS, MUROS CON RECUBRIMIENTOS VIDRIADOS, CANCELERIA Y CRISTALES, PUERTAS, MUEBLES DE BAÑO, ETC. CON AGUA Y/O AGUA Y JABON DONDE SE REQUIERA, INCLUYE INSUMOS MENORES COMO JERGAS, FRANELAS, ESCOBAS, CUÑAS, HERRAMIENTA Y MANO DE OBRA. | M2 | 7384.4
PRE-001A | TRAZO Y NIVELACION PARA TRABAJOS DE ALBAÑOLERIA, HERRAMIENTA Y MANO DE OBRA. MEDIDA SOBRE EL AREA DE CONTRUCCION PARA FINES DE PAGO. | M2 | 5180
ANDADORES DE CONEXIÓN
PRE-001 | TRAZO Y NIVELACIÓN PARA TRABAJOS DE CIMENTACIÓN, ESTRUCTURA, ALBAÑILERÍA Y TODOS LOS TRABAJOS DE EDIFICACION QUE REQUIERAN DE TRAZO Y NIVELES, INCLUYE: ESTABLECER REFERENCIAS PARA EJES SEGÚN PROYECTO, BANCOS DE NIVEL, EQUIPO TOPOGRÁFICO, PERSONAL TÉCNICO CALIFICADO, HERRAMIENTA Y MANO DE OBRA. | M2 | 1616.39
DEM-002 | DEMOLICION DE BANQUETAS DE CONCRETO DE 12 CMS DE ESPESOR CON MAQUINARIA, INCLUYE: RETIRO DE MATERIAL FUERA DE OBRA, MAQUINARIA, MANO DE OBRA | M2 | 193
DEM-003A | DEMOLICION DE FIRME DE CONCRETO ARMADO EXISTENTE, CON MAQUINARIA, INCLUYE: MAQUINARIA Y MANO DE OBRA, HERRAMIENTA | M3 | 55.26
DEM-004A | DEMOLICION DE LOSA DE CONCRETO ARMADO EXISTENTE. INCLUYE. MANIOBRAS, CORTE DE VARILLAS, MANO DE OBRA, HERRAMIENTA , EQUIPO Y ANDAMIOS. | M3 | 78.95
DEM-003 | DESMONTAJE Y RETIRO DE ESTRUCTURA EN ANDADOR TECHADO EXISTENTE. CON MAQUINARIA, INCLUYE: RETIRO DE MATERIAL FUERA DE OBRA, MAQUINARIA, MANO DE OBRA, ANDAMIOS. | KG | 8417.6835
ATP-01.9 | EXCAVACIÓN A MANO EN CEPAS A CIELO ABIERTO EN CUALQUIER MATERIAL EXCEPTO EN ROCA, A CUALQUIER PROFUNDIDAD MEDIDA COMPACTA SEGÚN SECCIÓNES DE PROYECTO | M3 | 80.08
DEM-005A | EXCAVACIÓN CON MAQUINARIA PARA CUALQUIER TIPO DE TERRENO A CUALQUIER PROFUNDIDAD Y CUALQUIERA QUE SEA SU CLASIFICACIÓN , INCLUYE MANO DE OBRA, AFINE DE TALUDES Y FONDOS. | M3 | 314.126
PRE-005 | CARGA ACARREO EN CAMION DE MATERIAL PRODUCTO DE EXCAVACION AL PRIMER KILOMETRO, INCLUYE EQUIPO, HERRAMIENTA Y MANO DE OBRA. | M3 | 394.21
DEM-006A | RETIRO DE ESCOMBRO EXISTENTE EN LA OBRA, DE MATERIALES DIVERSOS DE DESECHO. INCLUYE: MANIOBRAS DE CARGA Y DESCARGA, RETIRO FUERA DE LA OBRA, CON DISPOSICIÓN FINAL A CUALQUIER DISTANCIA, AL BANCO DE DESPERDICIO INDICADO | M3 | 134.21
PRE-006 | ACARREO EN CAMION DE MATERIAL PRODUCTO DE EXCAVACION AL KILOMETRO SUBSECUENTE, INCLUYE: EQUIPO, HERRAMIENTA Y MANO DE OBRA. | M3/KM | 3153.68
PRE-007 | RELLENO COMPACTADO CON MATERIAL DE BANCO (TEPETATE) PARA FORMACION DE PLATAFORMAS, COMPACTADO AL 90% CON COMPACTADOR DE IMPACTO, EN CAPAS DE 0.20 M, INCLUYE: MATERIALES, MANO DE OBRA, EQUIPO, HERRAMIENTA, INCORPORACIÓN DEL AGUA NECESARIA, MEDIDO COMPACTO. | M3 | 376.13
CIM-013 | NIVELACION, AFINE Y COMPACTACION DE TERRENO NATURAL PREVIO A LA COLOCACION DE LA PLANTILLA DE CONCRETO PARA ELEMENTOS DE CIMENTACIÓN, INCLUYE: EQUIPO, HERRAMIENTA Y MANO DE OBRA. | M2 | 45.76
CIM-007 | PLANTILLA DE CONCRETO F'C=100 KG/CM2. DE 5 CM. DE ESP., INCLUYE MATERIALES, EQUIPO, HERRAMIENTA Y MANO DE OBRA. | M2 | 45.76
CIM-008 | ACERO DE REFUERZO EN CIMENTACIÓN DE CUALQUIER DIAMETRO F'Y=4200 KG/CM2., INCLUYE: HABILITADO, ARMADO, MATERIALES, DESPERDICIOS, EQUIPO, HERRAMIENTA Y MANO DE OBRA. | KG | 1375.7952
CIM-009 | CIMBRA COMUN EN CONTRATRABES, ZAPATAS Y DADOS, INCLUYE DESCIMBRADO, DESMOLDANTE, MATERIALES, EQUIPO, HERRAMIENTA Y MANO DE OBRA. | M2 | 245.2
CIM-012A | CONCRETO F'C=250 KG/CM2. ESTRUCTURAL TIPO 1, T.M.A. DE 3/4" R.N. BOMBEABLE EN CIMENTACIÓN Y ESTRUCTURA, INCLUYE MATERIALES, BOMBEO, EQUIPO, HERRAMIENTA Y MANO DE OBRA. | M3 | 282.67
ATP-01.14 | MEMBRANA DE CURADO BASE AGUA EN LOSA MARCA CURACRETO, APLICADA CON ASPERSOR MANUAL INCLUYE; SUMINISTRO DE LOS MATERIALES NECESARIOS, MANO DE OBRA, HERRAMIENTA Y EQUIPO. | M2 | 2780.88
ACA-FIN | TERMINADO FINO, ESCOBILLADO O PULIDO EN LOSAS DE CONCRETO EN FORMA MANUAL CON LLANA METÁLICA, ALLANADORA, ETC. INCLUYE: EQUIPO, HERRAMIENTA Y MANO DE OBRA. | M2 | 1570.63
PISCCTO | PISO DE CONCRETO ACABADO LAVADO DE 10 CM. DE ESP. CON AGREGADO DE GRANO DE MARMOL DEL # 2.5 BLANCO SAN LUIS., ARENA DE RIO Y CEMENTO GRIS; CONCREO EQUIVALENTE A UN F'C=200 KG/CM2. | M2 | 1570.63
EXT-030 | GUARNICIÓN TRAPEZOIDAL DE CONCRETO F'C=200 KG/CM2. DE 15 CM DE CORONA, 30 CM DE BASE Y 40 CM DE ALTURA, ARMADA CON TRES VARILLAS No. 3 Y ESTRIBOS A CADA 20 CM. INCLUYE: EXCAVACIÓN, MATERIALES, CIMBRA, HERRAMIENTA Y MANO DE OBRA | M | 1087.86
CIM-100 | BARRERA DE VAPOR CON POLIESTIRENO DE 200 MICRAS DE ESPESOR, INCLUYE: MATERIAL, MANO DE OBRA | M2 | 1570.63
ESTM-009A | MALLA ELECTROSOLDADA 6X6/10-10 EN FIRMES. INCLUYE: ACARREOS, EQUIPO, HERRAMIENTA Y MANO DE OBRA. | M2 | 1570.63
EXT-108 | CORTE CON DISCO DE PISOS DE CONCRETO DE 3 Y 6 MM. DE ESP. CON CORTADORA DE PISOS Y DISCO DE DIAMANTE DE 12" DE DIAM. INCLUYE TRAZO, APLICACIÓN DE AGUA DURANYE EL CORTE, LIMPIEZA, EQUIPO, HERRAMIENTA Y MANO DE OBRA. | M | 1031.2225
EXT-113 | TRATAMIENTO DE JUNTA CONSTRUCTIVA TIPO "B" CON SELLADOR ELASTOMERIOC SONOMERIC 1 O SIMILAR EN UNA SECCIÓN DE 3X35 MM. DE PROFUNDIDAD, INCLUYE SOPLETEO DE LA RANURA, MATRIALES, EQUIPO, HERRAMIENTA Y MANO DE OBRA, | M | 1031.2225
EXT-109 | CHAFLAN DE MADERA DE PINO EN JUNTAS CONSTRUCTIVAS TIPO "B", DE SECCIÓN TRIANGULAR DE 4 CM. DE BASE Y 2.5 CM. DE ALTURA COLOCADO EN LECHO INFERIOR DE PISO DE CONCRETO, INCLUYE: TRAZO, PERFORACION DEL CHAFLAN PARA FIJAR AL SUELO COMPACTADO CON ALAMBRON DE 15 CM. DE LONG. A CADA 1.00 M. DE SEP., MATERIALES, EQUIPO, HERRAMIENTA Y MANO DE OBRA. | M | 1031.2225
ANC-003 | ANCLA DE 1.13 M. DE LONG. DE ACERO COLD ROLL DE 3/4" DE DIAM., ROSCADO 15 CMS, CON 2 TUERCAS Y 1 RONDANA EN LA PARTE SUPERIOR, DOBLEZ EN LA PARTE INFERIOR SEGÚN PLANOS, INCLUYE MATERIALES Y FABRICACIÓN EQUIPO, HERRAMIENTA Y MANO DE OBRA. | PZA | 192
ESTM-016 | MORTERO GROUT NO FERROSO BAJO PLACAS BASE, CON ESPESOR DE 6 CM. INCLUYE: SUMINISTRO Y COLOCACION, CIMBRA, VACIADO, DESCIMBRA, ACARREOS VERTICALES Y HORIZONTALES, MATERIALES, DESPERDICIOS, EQUIPO, HERRAMIENTA Y MANO DE OBRA. | LT | 400
ESTM-007 | LÁMINA LOSACERO SECCIÓN 4 CAL 22 DE TERNIUM Y/O SIMILAR, INCLUYE: SUMINISTRO, COLOCACION, CONECTORES DE CORTANTE, ACARREOS, EQUIPO, HERRAMIENTA Y MANO DE OBRA. | M2 | 1210.25
ESTM-008 | APUNTALAMIENTO DE LOSACERO CON POLINERIA Y BARROTE DE MADERA DE PINO APOYANDO EN PATINES DE VIGAS IPR, INCLUYE ACARREOS, EQUIPO, HERRAMIENTA Y MANO DE OBRA. | M2 | 1210.25
CIM-003A | CIMBRA COMUN EN FRONTERA PERIMETRAL DE LOSACERO, INCLUYE DESCIMBRADO, DESMOLDANTE, MATERIALES, EQUIPO, HERRAMIENTA Y MANO DE OBRA. | M | 524.3
ESTM-009 | MALLA ELECTROSOLDADA 6X6/10-10 EN CAPA DE COMPRESION DE LOSACERO, INCLUYE: ACARREOS, EQUIPO, HERRAMIENTA Y MANO DE OBRA. | M2 | 1210.25
PERNO.N3/4 | SUMINISTRO Y COLOCACIÓN DE PERNOS TIPO TRW NELSON S3L DE 3/4" X 3 3/16" (ESPARRAGO), SOLDADOS A VIGA Y/O ESTRUCTURA. INCLUYE: MATERIALES, HERRAMIENTAS, EQUIPO DE SOLDAR, MANIOBRAS, SOLDADURA, MATERIALES MENORES Y DE CONSUMO Y MANO DE OBRA ESPECIALIZADA. | PZA | 2868
ESTM-010A | CAPA DE COMPRESION DE CONCRETO F'C=250 KG/CM2. DE 5 CM. DE ESP. SOBRE LA CRESTA DE LA LÁMINA LOSACERO SECCIÓN 4 CAL-22 INCLUYE: VACIADO, VIBRADO, NIVELADO Y TERMINADO FINO O PULIDO, INCLUYE ACARREOS, EQUIPO, HERRAMIENTA Y MANO DE OBRA. | M2 | 1210.25
PINT-002 | PINTURA DE ESMALTE ALKIDALICO EN LÁMINA LOSACERO A TRES MANOS COMO MINIMO, SE MEDIRA EL DESARROLLO DE LA SUPERFICIE PINTADA PARA FINES DE PAGO, INCLUYE: PREPARACION DE LA SUPERFICIE, APLICACION DE PRIMARIO PARA ENLACE DEL GALVANIZADOCON EL ESMALTE ALKIDALICO, MATERIALES, DESPERDICIOS, ELEVACIONES, ACARREOS, EQUIPO, HERRAMIENTA Y MANO DE OBRA. | M2 | 1210.25
ESTPLB-001 | PLACAS BASE PARA COLUMNAS, INCLUYE: SUMINISTRO, HABILITADO Y FABRICACIÓN EN ACERO A572-G50. LA MEDICIÓN PARA FINES DE PAGO SE REALIZARÁ DE ACUERDO A LO INDICADO EN EL MANUAL IMCA, INCLUYE: MATERIALES, FABRICACIÓN, ACARREOS, EQUIPO, HERRAMIENTA Y MANO DE OBRA. | KG | 478.02
ESTHSS-001 | CONTRAVENTEOS FABRICADOS A BASE DE HSS INCLUYE: SUMINISTRO, HABILITADO Y FABRICACIÓN EN ACERO A572-G50. LA MEDICIÓN PARA FINES DE PAGO SE REALIZARÁ DE ACUERDO A LO INDICADO EN EL MANUAL IMCA, INCLUYE: MATERIALES, FABRICACIÓN, ACARREOS, EQUIPO, HERRAMIENTA Y MANO DE OBRA. | KG | 13206.12
ESTIR-004 | PERFILES VIGAS IPR DE CUALQUIER SECCIÓN PARA ESTRUCTURA METÁLICA, INCLUYE: SUMINISTRO, HABILITADO Y FABRICACIÓN, LA MEDICIÓN PARA FINES DE PAGO SE REALIZARÁ DE ACUERDO A LO INDICADO EN EL MANUAL IMCA, INCLUYE: MATERIALES, FABRICACIÓN, ACARREOS, EQUIPO, HERRAMIENTA Y MANO DE OBRA. | KG | 28112.22
ESTPLC-001 | PLACAS PARA CARTABONES, ATIEZADORES, CONTRAVENTEOS, DE CONEXIÓN, ETC., INCLUYE: SUMINISTRO, HABILITADO Y FABRICACIÓN EN ACERO A572-G50. LA MEDICIÓN PARA FINES DE PAGO SE REALIZARÁ DE ACUERDO A LO INDICADO EN EL MANUAL IMCA, INCLUYE: MATERIALES, FABRICACIÓN, ACARREOS, EQUIPO, HERRAMIENTA Y MANO DE OBRA. | KG | 1706.4
ESTM-004 | MONTAJE DE ESTRUCTURA METÁLICA EN CUALQUIER NIVEL, LA MEDICIÓN PARA FINES DE PAGO SE REALIZARÁ DE ACUERDO A LO INDICADO EN EL MANUAL IMCA, INCLUYE: EQUIPO, HERRAMIENTA Y MANO DE OBRA. | KG | 39078.82
ESTM-005 | LIMPIEZA SP-3 Y APLICACION DE PRIMARIO PPG COMEX PRIMEX AIP-72 DE 1 A 2 MILESIMAS DE ESPESOR, INCLUYE: ACARREOS, EQUIPO, HERRAMIENTA Y MANO DE OBRA. | KG | 39078.82
PINT-005 | PINTURA DE ESMALTE ALKIDALICO EN ESTRUCTURA METÁLICA A DOS MANOS COMO MINIMO, SE MEDIRA EL DESARROLLO DE LA SUPERFICIE PINTADA PARA FINES DE PAGO, INCLUYE: PREPARACION DE LA SUPERFICIE, MATERIALES, DESPERDICIOS, ELEVACIONES, ACARREOS, EQUIPO, HERRAMIENTA Y MANO DE OBRA. | KG | 39078.82
TECORRALES
EXC-0124 | EXCAVACION, COMPACTACION Y NIVELACION PARA TRABAJOS DE ALBAÑILERIA, INCLUYE; RETIRO DE MATERIAL VEGETAL, LIMPIEZA, AFINE, ACARREO DEL MATERIAL SOBRANTE, COMPACTACION DE TERRENO NATURAL, NIVELACION, MANO DE OBRA, HERRAMEINTA Y EQUIPO | M3 | 52.28
CIM-014 | ACARREO EN CARRETILLA HASTA 40.00 M. DE DISTANCIA DE MATERIAL PARA RELLENOS, INCLUYE COLOCACION Y RETIRO DE PASARELAS DONDE SE REQUIERA, EQUIPO, HERRAMIENTA Y MANO DE OBRA. | M3 | 52.28
ESC-ACB-002 | MURO DE MAMPOSTOSTEO DE 40 CM. DE ANCHO, CON JUNTA DE MORTERO CEMENTO ARENA CON PROPORCION 1:1:3 SIN LLEGAR AL FRENTE DE MURO, (ROSTREADO), CONSTRUIDO HASTA UNA ALTURA MÁXIMA DE 1.20m, INCLUYE: TUBO DE PVC DE 2"@60 CM. PARA FILTRACION DE AGUA, MATERIALES, EQUIPO, HERRAMIENTA, MAO DE OBRA. | M | 261.4
HER-020 | CERCA DE 2.00 M. DE ALTURA, DE MALLA CICLONICA GALV. CAL. 10-5 ABERTRA DE 55X55MM. CON POSTES INETRMEDIOS DE 48 MM DE DIAM. CAL-26 GALV. INCLUYE: PORTON DE 6.00M DE ANCHO FABRICADO CON LOS MISMOS MATERIALES QUE LA CERCA, EMPOTRAMIENTO DE TUBOS CON CONCRETOFIC=150 KG/CM2, MALLA SOMBREADA AL 95, ALINEACION FIJACION, MATERIALES, EQUIPO, HERRAMIENTAY MANO DE OBRA. | M | 306
JARDINERIA
PRE-001 | TRAZO Y NIVELACIÓN PARA TRABAJOS DE CIMENTACIÓN, ESTRUCTURA, ALBAÑILERÍA Y TODOS LOS TRABAJOS DE EDIFICACION QUE REQUIERAN DE TRAZO Y NIVELES, INCLUYE: ESTABLECER REFERENCIAS PARA EJES SEGÚN PROYECTO, BANCOS DE NIVEL, EQUIPO TOPOGRÁFICO, PERSONAL TÉCNICO CALIFICADO, HERRAMIENTA Y MANO DE OBRA. | M2 | 4486.5
DEM-005A | EXCAVACIÓN CON MAQUINARIA PARA CUALQUIER TIPO DE TERRENO A CUALQUIER PROFUNDIDAD Y CUALQUIERA QUE SEA SU CLASIFICACIÓN , INCLUYE MANO DE OBRA, AFINE DE TALUDES Y FONDOS. | M3 | 1345.95
PRE-004FB | ACARREO HORIZONTAL DE MATERIAL DE DESPERDICIO, POR MEDIOS MECÁNICOS A UN MÁXIMO DE 3 ESTACIONES (60 m) DENTRO DE LA OBRA, PARA POSTERIOR CARGA EN CAMIÓN. INCLUYE: MAQUINARIA, OPERACIÓN, CONSUMIBLES Y LO NECESARIO. | M3 | 1345.95
PRE-005 | CARGA ACARREO EN CAMION DE MATERIAL PRODUCTO DE EXCAVACION AL PRIMER KILOMETRO, INCLUYE EQUIPO, HERRAMIENTA Y MANO DE OBRA. | M3 | 1345.95
PRE-006 | ACARREO EN CAMION DE MATERIAL PRODUCTO DE EXCAVACION AL KILOMETRO SUBSECUENTE, INCLUYE: EQUIPO, HERRAMIENTA Y MANO DE OBRA. | M3/KM | 10767.6
PRE-007 | RELLENO COMPACTADO CON MATERIAL DE BANCO (TEPETATE) PARA FORMACION DE PLATAFORMAS, COMPACTADO AL 90% CON COMPACTADOR DE IMPACTO, EN CAPAS DE 0.20 M, INCLUYE: MATERIALES, MANO DE OBRA, EQUIPO, HERRAMIENTA, INCORPORACIÓN DEL AGUA NECESARIA, MEDIDO COMPACTO. | M3 | 1345.95
PRE-050 | NIVELACION, AFINE Y COMPACTACION DE TERRENO DESCUBIERTO PREVIO A LA COLOCACION DE MATERIAL DE RELLENO PARA FORMAR PLATAFORMA INCLUYE: EQUIPO, HERRAMIENTA Y MANO DE OBRA. | M2 | 4486.5
JARD-01 | SUMINISTRO DE ARBOL ENCINO SIEMPRE VERDE (QUERCUS VIRGINIANA) COLOCADO EN SITIO FINAL DE 5 A 6" DE DIAMETRO DE TALLO Y DE 3.5-4.5 METROS DE ALTURA. INCLUYE: MANIOBRA DE GRUA, RIEGO, MANTENIMIENTO Y FUMIGACION POR UN PERIODO DE 1 MESES. | PZA | 10
JARD-02 | SUMINISTRO DE ARBOL GREVILLEA (GREVILLEA ROBUSTA) COLOCADO EN SITIO FINAL DE 2.5 A 3" DE DIAMETRO DE TALLO Y DE 3-4 METROS DE ALTURA. INCLUYE: MANIOBRA DE GRUA, RIEGO, MANTENIMIENTO Y FUMIGACION POR UN PERIODO DE 1 MESES. | PZA | 6
JARD-03 | SUMINISTRO DE ARBOL ENCINO ROBLE (QUERCUS POLYMORPHA) COLOCADO EN SITIO FINAL DE 4 A 5" DE DIAMETRO DE TALLO Y DE 3-4 METROS DE ALTURA. INCLUYE:MANIOBRA DE GRUA, RIEGO, MANTENIMIENTO Y FUMIGACION POR UN PERIODO DE 1 MESES. | PZA | 4
JARD-04 | SUMINISTRO DE ARBOL CEDRO LIMON (CUPRESSUS MACROCARPA) COLOCADO EN SITIO FINAL DE 2 A 3" DE DIAMETRO DE TALLO Y DE 2-3 METROS DE ALTURA. INCLUYE: MANIOBRA DE GRUA, RIEGO, MANTENIMIENTO Y FUMIGACION POR UN PERIODO DE 1 MESES. | PZA | 4
JARD-05 | SUMINISTRO Y COLOCACIÓN DE PLANTA JUNIPERO PUNTA DORADA CON 30 A 40 CM DE ALTURA Y ENVASE DE 6-8 LTS; COLOCACIÓN DE MEZCLA DE TIERRA NEGRA Y TIERRA DE HOJA EN 50% Y 50% EN UN ESPESOR DE 25 A 45 CM, COLOCACIÓN DE CAPA FINAL EN UN ESPESOR DE 3 A 5 CM EN CORTEZA DE ÁRBOL TAMAÑO MEDIANO Y RIEGO DE ESTABLECIMIENTO TERCIADO POR UN PERIODO DE 4 SEMANAS. | PZA | 438
JARD-06 | SUMINISTRO Y COLOCACIÓN DE PLANTA JUNIPERO RASTRERO VERDE CON 30 A 40 CM DE ALTURA Y ENVASE DE 6-8 LTS; COLOCACIÓN DE MEZCLA DE TIERRA NEGRA Y TIERRA DE HOJA EN 50% Y 50% EN UN ESPESOR DE 25 A 45 CM, COLOCACIÓN DE CAPA FINAL EN UN ESPESOR DE 3 A 5 CM EN CORTEZA DE ÁRBOL TAMAÑO MEDIANO Y RIEGO DE ESTABLECIMIENTO TERCIADO POR UN PERIODO DE 4 SEMANAS. | PZA | 378
JARD-07 | SUMINISTRO Y COLOCACIÓN DE PLANTA PENICETO VERDE CON 40 A 50 CM DE ALTURA Y ENVASE DE 6-8 LTS; COLOCACIÓN DE MEZCLA DE TIERRA NEGRA Y TIERRA DE HOJA EN 50% Y 50% EN UN ESPESOR DE 25 A 45 CM, COLOCACIÓN DE CAPA FINAL EN UN ESPESOR DE 3 A 5 CM EN CORTEZA DE ÁRBOL TAMAÑO MEDIANO Y RIEGO DE ESTABLECIMIENTO TERCIADO POR UN PERIODO DE 4 SEMANAS. | PZA | 550
JARD-08 | SUMINISTRO Y COLOCACIÓN DE PLANTA PENICETO ROJO CON 40 A 50 CM DE ALTURA Y ENVASE DE 6-8 LTS; COLOCACIÓN DE MEZCLA DE TIERRA NEGRA Y TIERRA DE HOJA EN 50% Y 50% EN UN ESPESOR DE 25 A 45 CM, COLOCACIÓN DE CAPA FINAL EN UN ESPESOR DE 3 A 5 CM EN CORTEZA DE ÁRBOL TAMAÑO MEDIANO Y RIEGO DE ESTABLECIMIENTO TERCIADO POR UN PERIODO DE 4 SEMANAS. | PZA | 550
JARD-20 | SUMINISTRO Y COLOCACIÓN DE PLANTA AGAPANDA CON 40 A 50 CM DE ALTURA Y ENVASE DE 6-8 LTS; COLOCACIÓN DE MEZCLA DE TIERRA NEGRA Y TIERRA DE HOJA EN 50% Y 50% EN UN ESPESOR DE 25 A 45 CM, COLOCACIÓN DE CAPA FINAL EN UN ESPESOR DE 3 A 5 CM EN CORTEZA DE ÁRBOL TAMAÑO MEDIANO Y RIEGO DE ESTABLECIMIENTO TERCIADO POR UN PERIODO DE 4 SEMANAS. | PZA | 788
JAR-21 | SUMINISTRO Y COLOCACIÓN DE PLANTA LIRIOPE VERDE DE 20 CM DE ALTURA Y ENVASE DE 3-4 LTS; COLOCACIÓN DE MEZCLA DE TIERRA NEGRA Y TIERRA DE HOJA EN 50% Y 50% EN UN ESPESOR DE 25 A 45 CM, COLOCACIÓN DE CAPA FINAL EN UN ESPESOR DE 3 A 5 CM EN CORTEZA DE ÁRBOL TAMAÑO MEDIANO Y RIEGO DE ESTABLECIMIENTO TERCIADO POR UN PERIODO DE 4 SEMANAS. | PZA | 412
JARD-09 | SUMINISTRO Y COLOCACIÓN DE PASTO EN ROLLO INCLUYE; CARGA, COLOCACION, RIEGO DE ESTABLECIMIENTO TERCIADO POR UN PERIODO DE 4 SEMANAS. | M2 | 5783
JARD-23 | TIERRA NEGRA VEGETAL A GRANEL DE ORIGEN FORESTAL. INCLUYE: SUMINISTRO, DESPERDICIOS, ACARREOS INTERNOS, EXTENDIDO MANUAL, MANO DE OBRA, HERRAMIENTA Y LO NECESARIO. | M3 | 1000
JARD-10 | SUMINISTRO Y COLOCACIÓN DE GRAVA BLANCA; COLOCACIÓN DE GROUND COVER. | M2 | 307.1
JARD-11 | SUMINISTRO Y COLOCACIÓN DE CORTEZA CHICA Y/O ASTILLA DE MADERA; COLOCACIÓN DE GROUND COVER. | M2 | 241.5
JARD-12 | COLOCACIÓN DE TEZONTLE NEGRO; COLOCACIÓN DE GROUND COVER. | M2 | 279.2
JARD-24 | CARGA ACARREO EN CAMION DE TEZONTLE NEGRO AL PRIMER KILOMETRO, INCLUYE EQUIPO, HERRAMIENTA Y MANO DE OBRA. | m3 | 13.96
JARD-25 | ACARREO EN CAMION DE TEZONTLE NEGRO AL KILOMETRO SUBSECUENTE HASTA 14 KM, INCLUYE: EQUIPO, HERRAMIENTA Y MANO DE OBRA. | M3/KM | 111.68
SEÑALIZACION
SEÑ-008 | FABRICACIÓN, SUMINSTRO Y COLOCACIÓN DE LETRERO A BASE DE ALUPANEL MEDIDA 60 CMS DE ALTO TEXTO (CENTRO DE ENTRENAMIENTO EN CIENCIAS E INGENIERIA (C.E.C.1) UNIVERSIDAD AUTONOMA DEL ESTADO DE HIDALGO) | PZA | 2
OBRA CIVIL
SF249SAN4060120 | REGISTRO SANITARIO CON MEDIDAS INTERIORES DE 40CMX60CMX1.20M PROMEDIO , ELABORADO A BASE DE TABIQUE ROJO 7X14X28, CON ESPESOR DE PARED DE 14CM INCLUYE: ENJARRE INTERIOR ACABADO PULIDO, TRAZO DE REGISTRO, EXCAVACIÓN, PLANTILLA DE CONCRETO HECHO EN OBRA 150 KG/CM2 10CM DE ESPESOR, RESANE Y RECEPCIÓN DE TUBERÍA, VERIFICACIÓN DE NIVELES DE DESPLANTE PARA DAR PENDIENTES A TUBERÍA, RELLENO, COMPACTACIÓN POR MEDIOS MANUALES O MECÁNICOS EN CAPAS DE 20CM MATERIALES, MANO DE OBRA | PZA | 1
SI251EL2494060 | TAPA DE CONCRETO POLIMERICO FABRICACIÓN ESPECIAL LOGO UNIVERSIDAD UAEH PARA REGISTRO DE 40CMX60CM RESISTENCIA SOLO TRANSITO PEATONAL INCLUYE ACABADO DE LA SUPERFICIE PULIDA, MATERIALES, MANO DE OBRA, HERRAMIENTA | PZA | 1
SF249SAN5070160 | REGISTRO SANITARIO CON MEDIDAS INTERIORES DE 50CMX70CMX1.60M PROMEDIO , ELABORADO A BASE DE TABIQUE ROJO 7X14X28, CON ESPESOR DE PARED DE 14CM INCLUYE: ENJARRE INTERIOR ACABADO PULIDO, TRAZO DE REGISTRO, EXCAVACIÓN, PLANTILLA DE CONCRETO HECHO EN OBRA 150 KG/CM2 10CM DE ESPESOR, RESANE Y RECEPCIÓN DE TUBERÍA, VERIFICACIÓN DE NIVELES DE DESPLANTE PARA DAR PENDIENTES A TUBERÍA, RELLENO, COMPACTACIÓN POR MEDIOS MANUALES O MECÁNICOS EN CAPAS DE 20CM MATERIALES, MANO DE OBRA | PZA | 1
SI251EL2495070. | TAPA DE CONCRETO POLIMERICO FABRICACIÓN ESPECIAL LOGO UIVERSIDAD UAEH PARA REGISTRO DE 50CMX70CM RESISTENCIA SOLO TRANSITO PEATONAL INCLUYE ACABADO DE LA SUPERFICIE PULIDA, MATERIALES, MANO DE OBRA, HERRAMIENTA | PZA | 1
ALUMBRADO EXTERIOR
TPVC19 | SUMINISTRO TENDIIDO Y COLOCACION DE TUBO PVC TP 19 MM | M | 156
THW12 | CABLE THW/THHW-LS 90 CAL 12 AWG | M | 38
CUD12 | CABLE DE COBRE DESNUDO CAL 12 AWG | M | 19
RA3340 | REGISTRO ALUMBRADO 33x33x40 cm | PZA | 5
THW10 | CABLE DE COBRE THW/THHW-LS CAL 10 AWG. INCLUYE: SUMINISTRO, COLOCACIÓN Y DESPERDICIOS DEL MATERIAL, MANO DE OBRA, EQUIPO, HERRAMIENTA | M | 4
CUD10 | CABLE DE COBRE DESNUDO CAL. 10 AWG. INCLUYE: SUMINISTRO, COLOCACIÓN Y DESPERDICIOS DEL MATERIAL, MANO DE OBRA, HERRAMIENTA | M | 1024
TPVC25 | TUBO PVC TP 25 MM | M | 50
LUM-001A | SU MINISTRO Y COLOCACION DE LUMINARIA POSTE EXTERIOR ALMODOVAR 15 W TN 100-240V CAT. H-410/S MCA TECNOLITE, INCLUYE; SUMINISTRO, COLOCACION, ACAREOS, MANO DE OBRA Y HERRAMIENTA. | PZA | 90
LUM-002A | SU MINISTRO Y COLOCACION DE LUMINARIA PARA EMPOTRAR EN PISO COIMBRA 50W LED 100-240V CAT. H-600/S MCA. TECNOLITE, INCLUYE; SUMINISTRO, COLOCACION, ACAREOS, MANO DE OBRA Y HERRAMIENTA. | PZA | 150
LUM-003A | SU MINISTRO Y COLOCACION DE LUMINARIA DE PISO DENIA 50W LED 100-127V CAT. H-505/N MCA. TECNOLITE INCLUYE; SUMINISTRO, COLOCACION, ACAREOS, MANO DE OBRA Y HERRAMIENTA. | PZA | 50
CELDAS SOLARES
CS.001 | SUMINISTRO E INTALACION DE MODULO FOTOVOLTAICO DE 540 W MONOCRISTALINO MEDIDA APROXIMADA DEL PANEL: 2279 x 1134 x 35mm (+/- 15cm DE CADA LADO SEGÚN LA MARCA DEL SISTEMA) DE 27.5 KG,COMPATIBLE CON CONECTORES MC4, CERTIFICACION DEL PANEL ISO9001:2015 QMS, ISO 14001:2015 EMS, ISO 45001:2018 OHSMS, IE C61215 / IEC61730 Standard quality. INCLUYE CANALIZACIONES, CABLEADO, INTERRUPTORES, CENTROS DE CARGA Y TODO LO NECESARIO | PZA | 267
CS.002 | INVERSOR DE CADENA MARCA GROWATT MODELO MAC70KTL3-XMV 70KW O SIMILAR. PARA INTERCONEXIÓN A LA RED DE LA C.F.E. INCLUYE: SUMINISTRO, ACARREO, COLOCACIÓN, PRUEBAS DE FUNCIONAMIENTO Y PUESTA EN MARCHA. | PZA | 2
CS.003 | SUMNISTRO E INSTALACIONES DE RIELES DE ALUMINIO PARA COLOCACION DE MODULO, ACCESORIOS PARA MONTAJE DE MODULO, PARA TECHOS DE CONCRETO, RESISTENTES A LA CORROSION, ACERO INOXIDABLE, ALUMNIO DE ALTA CALIDAD, ALUMINIO SERIE 6000 FLEXIBLE A VARIOS GRADOS DE INCLINACION DE 7º HASTA 35º VALIDACION ESTRUCTURAL A LA NORMA ASCE-10 CON GARANTIA DE 10 AÑOS | PZA | 267
CS.004 | GESTION, VERIFICACION Y PAPELEO ANTE CFE (SUPERVISION Y ESTUDIO DE FACTIBILIDAD EN OBRA PARA SOLICITAR EL COSTO ANTE CFE DE MEDIDOR DIRECCIONAL) | SERVICIO | 1
SUBTOTAL
IVA
TOTAL

## AE-09
ANEXO
AE-09
LISTADO DE INSUMOS (EXPLOSION DE INSUMOS)
LICITACION No.: |  |  | DESCRIPCION DE LOS TRABAJOS: |  |  | HOJA :
DE:
RAZON SOCIAL DEL LICITANTE: |  |  | NOMBRE, CARGO Y FIRMA DEL LICITANTE |  |  | FECHA:
CLAVE | DESCRIPCION | UNIDAD | CANTIDAD | COSTO UNITARIO | IMPORTE | %
Materiales
Total de Materiales
Mano de obra
Total de mano de obra
Herramienta
Total de Herramienta
Equipo
Total de equipo
TOTAL DEL REPORTE

## AE-11
ANEXO
AE-11
LICITACION No.: |  |  |  |  | FECHA DE INICIO |  |  |  |  | HOJA:
DESCRIPCION GENERAL DE LOS TRABAJOS: |  |  |  |  | FECHA DE TERMINO |  |  |  |  | DE:
RAZON SOCIAL DEL LICITANTE: |  | NOMBRE CARGO Y FIRMA DEL LICITANTE |  |  | PLAZO DE EJECUCION DE LOS TRABAJOS
PROGRAMA CALENDARIZADO DE EJECUCION GENERAL DE LOS TRABAJOS A PRECIO DE VENTA, DIVIDIDO EN PARTIDAS, SUBPARTIDAS
No. ORDEN PROGRESIVO | CONCEPTOS DE LOS TRABAJOS |  | AÑO | 2022 | [5 empty] | IMPORTE TOTAL
|  |  | MES | 1 | 2 | 3 | 4 | 5 | 6
PARTIDA
SUBPARTIDA
MONTO MENSUAL PROGRAMADO A EJECUTAR
MONTO MENSUAL PROGRAMADO A EJECUTAR ACUMULADO

## AE-12.1
ANEXO
AE-12.1
LICITACION No.: |  |  |  |  | FECHA DE INICIO: |  |  |  |  | HOJA:
DESCRIPCION GENERAL DE LOS TRABAJOS: |  |  |  |  | FECHA DE TERMINO: |  |  |  |  | DE:
RAZON SOCIAL DEL LICITANTE: |  | NOMBRE CARGO Y FIRMA DEL LICITANTE: |  |  | PLAZO DE EJECUCION DE LOS TRABAJOS:
PROGRAMA CALENDARIZADO DE EROGACIONES (MONTOS) MENSUALES DE UTILIZACION DE LA MANO DE OBRA A COSTO DIRECTO
CATEGORIA | COSTO POR JORNAL | CANTIDAD (No. DE JORNALES) | AÑO | 2022 | [5 empty] | IMPORTE A COSTO DIRECTO
|  |  | MES | 1 | 2 | 3 | 4 | 5 | 6
MONTOS MENSUALES PARCIALES
MONTOS MENSUALES ACUMULADOS

## AE12.2
ANEXO
AE12.2
LICITACION No.: |  |  |  |  | FECHA DE INICIO: |  |  |  |  | HOJA:
DESCRIPCION GENERAL DE LOS TRABAJOS: |  |  |  |  | FECHA DE TERMINO: |  |  |  |  | DE:
RAZON SOCIAL DEL LICITANTE: |  | NOMBRE CARGO Y FIRMA DEL LICITANTE: |  |  | PLAZO DE EJECUCION DE LOS TRABAJOS:
PROGRAMA CALENDARIZADO DE EROGACIONES (MONTOS) MENSUALES DE UTILIZACION DEL PERSONAL PROFESIONAL TECNICO, ADMINISTRATIVO Y DE SERVICIO ENCARGADO DE LA DIRECCION, SUPERVISION Y ADMINISTRACION DE LOS TRABAJOS A COSTO DIRECTO
CATEGORIA | COSTO POR JORNADA | JORNADAS | AÑO | 2022 | [5 empty] | SUMA POR CATEGORIA A COSTO DIRECTO
|  |  | MES | 1 | 2 | 3 | 4 | 5 | 6
MONTO MENSUAL
MONTO MENSUAL ACUMULADO

## AE-12.3
ANEXO
AE-12.3
LICITACION No.: | [7 empty] | FECHA DE INICIO: |  |  |  | HOJA:
DESCRIPCION GENERAL DE LOS TRABAJOS: | [7 empty] | FECHA DE TERMINO: |  |  |  | DE:
RAZON SOCIAL DEL LICITANTE: |  |  |  | NOMBRE CARGO Y FIRMA DEL LICITANTE |  |  |  | PLAZO DE EJECUCION DE LOS TRABAJOS
PROGRAMA CALENDARIZADO DE EROGACIONES (MONTOS) MENSUALES DE ADQUISICION DE MATERIALES Y EQUIPO DE INSTALACION PERMANENTE A COSTO DIRECTO
No. ORDEN PROGRESIVO | CONCEPTOS DE ADQUISICION Y EQUIPO DE INSTALACION PERMANENTE | UNIDAD | CANTIDAD | COSTO UNITARIO | AÑO | 2022 | [5 empty] | IMPORTE A COSTO DIRECTO
[5 empty] | MES | 1 | 2 | 3 | 4 | 5 | 6
NOTA: CADA VALOR SE CONSIDERA COMO UN CONCEPTO |  | MONTOS MENSUALES PARCIALES
MONTOS MENSUALES ACUMULADOS

## AE-12.4
ANEXO
AE12.4
LICITACION No.: |  |  |  |  | FECHA DE INICIO: |  |  |  |  | HOJA:
DESCRIPCION GENERAL DE LOS TRABAJOS: |  |  |  |  | FECHA DE TERMINO: |  |  |  |  | DE:
RAZON SOCIAL DEL LICITANTE: |  | NOMBRE CARGO Y FIRMA DEL LICITANTE: |  |  | PLAZO DE EJECUCION DE LOS TRABAJOS:
PROGRAMA CALENDARIZADO DE EROGACIONES (MONTOS) MENSUALES DE UTILIZACION DEL PERSONAL PROFESIONAL TECNICO, ADMINISTRATIVO Y DE SERVICIO ENCARGADO DE LA DIRECCION, SUPERVISION Y ADMINISTRACION DE LOS TRABAJOS A COSTO DIRECTO
CATEGORIA | COSTO POR JORNADA | JORNADAS | AÑO | 2022 | [5 empty] | SUMA POR CATEGORIA A COSTO DIRECTO
|  |  | MES | 1 | 2 | 3 | 4 | 5 | 6
MONTO MENSUAL
MONTO MENSUAL ACUMULADO