## AT-03
ANEXO
AT-03
LICITACIÓN No. | [7 empty] | RAZON SOCIAL DEL LICITANTE |  |  |  |  | HOJA :
DE :
DESCRIPCIÓN DE LOS TRABAJOS: | [7 empty] | NOMBRE, CARGO Y FIRMA DEL LICITANTE |  |  |  |  | FECHA :
RELACION DE EQUIPO INDICANDO SI SON DE SU PROPIEDAD O RENTADOS Y SU UBICACIÓN FISICA
EQUIPO No. | CLASIFICACION O CODIFICACION | NOMBRE DE LA MAQUINARIA Y/O EQUIPO |  | CARACTERISTICAS PARTICULARES |  |  |  |  | USO ACTUAL | FECHA DE PUESTO EN SITIO | SITIO DE UBICACION ACTUAL (ENT. FED.) | DISPONIBILIDAD
|  |  |  | MODELO | NUMERO DE SERIE | CAPACIDAD | TIPO DE | POTENCIA DEL |  |  |  | PROPIEDAD | POR COMPROBAR | POR ALQUILAR
[7 empty] | MOTOR | MOTOR
1 | 2 | 3 | 4 | 5 | 6 | 7 | 8 | 9 | 10 | 11 | 12 | 13 | 14 | 15
Nota 1: Con estos números se identificará el equipo posteriormente
Nota 2: Se anexan _____ cartas compromiso de arrendamiento con o sin opción a compra y su disponibilidad

## AT-05
ANEXO
AT-05
RELACION DE CONTRATOS DE OBRA REALIZADOS POR EL LICITANTE Y SU PERSONAL QUE ACREDITE LA EXPERIENCIA Y LA CAPACIDAD TECNICA
LICITACIÓN No. |  | DESCRIPCION DE LOS TRABAJOS |  |  |  |  | FECHA :
|  | RAZON SOCIAL DEL LICITANTE |  |  |  |  | HOJA :
DE :
NOMBRE, CARGO Y FIRMA DEL LICITANTE
BREVE DESCRIPCIÓN DE LA OBRA | LUGAR | MONTO DEL CONTRATO | FECHAS DE INICIACION |  | MONTO EJERCIDO | MONTO POR EJERCER | NOMBRE DEL CONTRATANTE
|  |  | INICIACION | TERMINACION
EL LICITANTE A SU CRITERIO, DEBERÁ RELACIONAR LOS TRABAJOS SIMILARES A LOS QUE SE CONCURSAN, QUE SE HAYAN TERMINADO O SE ESTEN EJECUTANDO PARA ACREDITAR SU EXPERIENCIA Y CAPACIDAD TÉCNICA.

## AE-01
ANEXO
AE-01
ANALISIS DE PRECIO UNITARIO
OBRA |  |  | UNIDAD |  | HOJA:
FECHA |  |  |  |  | DE:
LICITANTE |  |  |  |  | FECHA:
No. DE CONCURSO
CONCEPTO DE TRABAJO |  | CLAVE
CLAVE | MATERIALES | UNIDAD | CANTIDAD | COSTO | IMPORTE
|  |  | % | SUBTOTAL | $
CLAVE | MANO DE OBRA | UNIDAD | CANTIDAD | COSTO | IMPORTE
|  |  | % | SUBTOTAL | $
CLAVE | EQUIPO Y HERRAMIENTA | UNIDAD | CANTIDAD | COSTO | IMPORTE
|  |  | % | SUBTOTAL | $
FACTORES DE INDIRECTOS, FINANCIAMIENTO, UTILIDAD |  | COSTO DIRECTO: |  |  | C.D.
Y CARGOS ADICIONALES
* COSTO INDIRECTO = % C.I. X (C.D.) |  | INDIRECTOS (% C.I.= CI/CD) |  |  | = CD * (% CI)
|  | (A) SUBTOTAL 1: |  |  | = CD + CI
* COSTO POR FINANCIAMIENTO = % C.F. X (C.D.+C.I.) |  | FINANCIAMIENTO ( % C.F.= CF/A ) |  |  | = A * (%CF)
|  | (B) SUBTOTAL 2: |  |  | = A + CF
* CARGO POR UTILIDAD = % C.U. X (C.D. + C.I. + C.F.) |  | UTILIDAD (% CU= CU/B ) |  |  | = B * (% CU)
|  | (C) SUBTOTAL 3: |  |  | = B + CU
CARGOS ADICIONALES (SECODAM 0.50%)=C.A=(0.50%)*(C.D.) |  | (CA) CARGOS ADICIONALES ( %CA * C.D. ) |  |  | = CD * 0.005
IMPUESTOS SOBRE MANO DE OBRA [ISN(2.00%)+ISCS(3.00)]= I.M.O.(5.00%)*(Total de Salarios Integrados) |  | (IMO) IMPUESTOS SOBRE MANO DE OBRA (% I.M.O. * Total de Salarios Integrados ) |  |  | =(TSI * 0.05 )
(ISN=Impuesto sobre Nómina; ISCS=Impuesto Sustitutivo del Credto al Salario) |  | PRECIO UNITARIO: |  |  | = C+CA+IMO
EJEMPLO

## AE-02
ANEXO
AE-02
ANALISIS DE COSTO BASICO O PRELIMINARES
OBRA |  |  | UNIDAD |  | HOJA:
FECHA |  |  |  |  | DE:
LICITANTE |  |  |  |  | FECHA:
No. DE CONCURSO
CONCEPTO DE TRABAJO |  | CLAVE
CLAVE | MATERIALES | UNIDAD | CANTIDAD | COSTO | IMPORTE
|  |  | % | SUBTOTAL | $
CLAVE | MANO DE OBRA | UNIDAD | CANTIDAD | COSTO | IMPORTE
|  |  | % | SUBTOTAL | $
CLAVE | EQUIPO Y HERRAMIENTA | UNIDAD | CANTIDAD | COSTO | IMPORTE
|  |  | % | SUBTOTAL | $
COSTO DIRECTO:

## AE-03
ANEXO
AE-03
LICITACION No. |  |  |  | HOJA:
DE:
DESCRIPCION DE LOS TRABAJOS
FECHA:
RAZON SOCIAL LICITANTE |  | NOMBRE, CARGO Y FIRMA DEL LICITANTE
TABULADOR DE SALARIOS EN JORNADA DE 8 HORAS
No. | CATEGORIAS | SALARIO BASE | FACTOR DE SALARIO REAL | SALARIO REAL
NOTA: | SE ANEXA DETERMINACION DE CUOTAS OBRERO PATRONALES DEL IMSS, INFONAVIT, SAR E
INTEGRACION DEL F.S.R. CON IMPORTES.

## AE-03.1
ANEXO
AE-03.1
DETERMINACION DE CUOTAS A PAGAR AL SEGURO SOCIAL PARA 2023 EN FRACCION DECIMAL
ZONA METROPOLITANA
RIESGO PATRONAL DEL 7.58875%
TRABAJADORES HASTA DE UN AÑO DE ANTIGÜEDAD
CLAVE | CATEGORIA | (A) SALARIO DIARIO BRUTO | (B) FACTOR DE SALARIO DIARIO INTEGRADO | (B1) SALARIO DIARIO INTEGRADO | ENFERMEDAD Y MATERNIDAD | [6 empty] | INVALIDEZ Y VIDA |  | CESANTIA EN EDAD AVANZADA Y VEJEZ |  | RIESGO DE TRABAJO | SUMAS |  | PORCENTAJES |  | CUOTAS OBRERO PATRONAL
[5 empty] | CUOTA FIJA | DIFERENCIA TRES SMGDF |  | PRESTACIONES EN DINERO |  | PRESTACIONES DE ESPECIE
1 UMA (C)
[5 empty] | PORCENTAJE | (E) 3 UMA
[5 empty] | 16.50% (D) | 4.04% (F) | 1.36% (G) | 0.70% (H) | 0.25% (I) | 1.05% (J) | 0.375% (K) | 1.75% (L) | 0.625% (M) | 3.150% (N) | 1.125% (O) | 7.58875% (P) | Q | R
[5 empty] | PATRÓN | PATRÓN | TRABAJADOR | PATRÓN | TRABAJADOR | PATRÓN | TRABAJADOR | PATRÓN | TRABAJADOR | PATRÓN | TRABAJADOR | PATRÓN | PATRÓN | TRAB. | PATRÓN | TRAB.
|  |  |  | A * B | (CxD) | (((A*B)-E)xF) | (((A*B)-E)xG) | (B1*H) | (B1*I) | (B1*J) | (B1*K) | (B1*L) | (B1*M) | (B1*N) | (B1*O) | (B1*P) | D+F+H+J+L+N+P | G+I+K+M+O | Q / (Q+R) | R / (R+Q) | Q + R
NOTA: Dentro de la Rama de Enfermedad y Maternidad los porcentajes de la cuota fija del 16.50% correspondiente al padron, así como el 4.03% del patrón y el 1.35% del trabajador, sobre la base de la diferencia de 3 salarios minimos, el tope del seguro de Cesantia en edad Avanzada y Vejez, 20 veces UMA
Ejemplo

## AE-03.2
ANEXO AE-03.2
ANALISIS DEL FACTOR DE DIAS REALMENTE PAGADOS (Tp) Y LABORADOS (TI)
PARA LA MANO DE OBRA EN LA CONSTRUCCION
Fecha de Terminación
Fecha de Inicio
DÍAS CALENDARIO
CONCEPTO | MES | DIAS
Enero | 1o.
Febrero | 2o.
Marzo | 3o.
Abril | 4o.
Mayo | 5o.
Junio | 6o.
Julio | 7o.
Agosto | 8o.
Septiembre | 9o.
Octubre | 10o.
Noviembre | 11o.
Diciembre | 12o.
Tp=DIAS REALMENTE PAGADOS EN EL AÑO 2023 | Días Naturales
DIAS NO LABORABLES AL AÑO
CONCEPTO |  | DIAS NO LABORADOS
DIAS DE DESCANSO (LEY FEDERAL DEL TRABAJO)
Domingos
FESTIVOS OFICIALES (LEY FEDERAL DEL TRABAJO)
1° de Enero
5 de Febrero
21 de Marzo
1°de Mayo
16 de Septiembre
20 de Noviembre
25 de Diciembre
PRESTACIONES EN TIEMPO (LEY FEDERAL DEL TRABAJO/LEY DEL SEGURO SOCIAL)
Vacaciones =
Enfermedad no profesional =
DIAS NO LABORABLES SEGÚN CONTRATO COLECTIVO
Semana santa: 28, 29 y 30 de Marzo
Día Santa Cruz: 3 de Mayo
Dias de Muertos: 1 y 2 de Noviembre
Día de la Guadalupana: 12 de Diciembre
CONDICIONES CLIMATOLOGICAS (LLUVIAS Y OTROS) SEGÚN REGLAMENTO INTERNO DE SEGURIDAD EN EL TRABAJO/LEY FEDERAL DEL TRABAJO.
Condiciones Cilmatologicas ( Lluvias y Otros )
Dias no Laborados en el año 2023
DIAS REALMENTE PAGADOS AL AÑO
CONCEPTO |  | DIAS PAGADOS
DÍAS CALENDARIO
DÍAS DE AGUINALDO
DÍAS POR PRIMA VACACIONAL
Dias Realmente Pagados al Año
Tp=Días Realmente Pagados al año | =
TI=Días Calendario-Días no Laborados al año
Días Realmente Pagados al año | =
Días Realmente Laborados al año
Tp
TI
=
=

## AE-03.3
ANEXO
AE-03.3
INTEGRACION DEL FACTOR DE SALARIO REAL DE LA MANO DE OBRA
CON IMPORTES
|  |  | a | b | c | d | e | f | g | h | i | j | k
No. | CLAVE | CATEGORIA | SALARIO DIARIO BRUTO (SB) | PRIMA VACACIONAL Y AGUINALDO 4.521% | SALARIO DIARIO INTEGRADO | CARGO PATRONAL I.M.S.S. | GUARDERIAS 1.00% | RETIRO (S.A.R.) 2.00% | INFONAVIT 5.00% | Ps= TC / SB | FACTOR Tp / TI | FACTOR DE SALARIO REAL = Ps*(Tp/Ti)+(Tp/Ti) | SALARIO REAL = SB * FSR
= (b+d+e+f+g) / a
|  |  |  | a * b | a + b | = AE_03.1 | c * e | c * f | c * g | (b+d+e+f+g) / a | = AE_03.2 | (h*i)+i | a * j
Ejemplo

## AE-04
ANEXO
AE-04
ANALISIS DE COSTOS HORARIOS
HOJA:____ DE ____
MAQUINA |  | REFERENCIA
MARCA |  | FECHA
MODELO |  | CLAVE
EMPRESA |  | FORMULO
DATOS GENERALES
Vm = Valor de mercado (con llantas) | $ | Ponom = Pontencia nominal | H.P.
Pn = Valor de llantas | $ | Tipo de combustible
Vm = Valor de mercado (sin llantas) | $ | Pc = Precios cumbustible | /litro
Vr = Valor de rescate | $ | Fo = Factor de operación
i = Tasa de interés |  | Cc= Capacidad de carter | litros
s = Prima de seguros |  | Tc = Tiempo entre cambio de aceite | horas
Ko = Factor de mantenimiento |  | Fl = Factor de lubricante | /litro
Ve = Vida economica |  | Pa = Precio de aceite | /litro
Hea = Horas efectivas trabajadas por año |  | Vn = Vida económica de llantas | horas
|  | Cco = Coeficiente de combustible | /litro
COSTOS FIJOS
Depreciacion D = (Vm-Vr)/Ve |  | OPERACIÓN EN ESPERA RESERVA
Inversión Im = ((Vm+Vr)/2 Hea))i
Seguro Sm = ((Vm+Vr)/2 Hea))s
Mantenimiento M = KoxD
SUBTOTAL
COSTOS POR CONSUMO
Conbustibles Co = Cco x Ponom x Fo x Pc
Lubricantes Lb = [(FlxPonomxFo)+(Cc/tc)]*Pa
Llantas N = Pn/Vn
SUBTOTAL
OPERACIÓN POR SALARIOS DE OPERACIÓN
Suma de So $ | turno
Operación = Po = Sr/Ht | turno
SUBTOTAL
COSTO HORA MAQUINA |  | OPERACIÓN EN ESPERA RESERVA
$ $ $

## AE-05. 1
ANEXO
AE-05
GASTO INDIRECTO DE OFICINAS CENTRALES
LICITACION No. |  | FECHA | HOJA :
DESCRIPCION DE LOS TRABAJOS |  |  | DE:
NOMBRE, CARGO Y FIRMA DEL
RAZON SOCIAL DEL LICITANTE |  | LICITANTE
CONCEPTO |  | GASTOS NECESARIOS | %
I. GASTOS TECNICOS Y ADMINISTRATIVOS
1 | Gerente general
2 | Gerente de producción
3 | Gerente de planeación
4 | Gerente de control
5 | Iguala asesoría legal
6 | Iguala asesoría fiscal
7 | Jefe de depto. Proyectos
8 | Aydte. Depto. Proyectos
9 | Dibujante Depto Proyectos
10 | Jefe de depto. Costos
11 | Aydte. Depto. Costos
12 | Jefe de depto. Programación
13 | Aydte. Depto. Programación
14 | Dibujante Depto Programación
15 | Supte. Gral. Obras locales
16 | Supte. Gral. Obras foráneas
17 | Contador
18 | Jefe Depto de Facturación
19 | Sria. Depto de Facturación
20 | Mozo Depto. Facturación
21 | Jefe Depto compras
22 | Choferes
23 | Almacenista general
24 | Auxiliar almacenista
25 | Mecánico
26 | Veladores
27 | Jefe Depto. Impuestos
28 | Auxiliar Depto. Impuestos
29 | Taquimecanógrafia
30 | Sria. Mecanógrafia
31 | Recepcionista
32 | Mensajero
TOTAL I

## AE-05.1
ANEXO
AE-05.1
GASTO INDIRECTO DE OFICINAS CENTRALES
LICITACION No. |  | FECHA | HOJA :
DESCRIPCION DE LOS TRABAJOS |  |  | DE:
NOMBRE, CARGO Y FIRMA DEL
RAZON SOCIAL DEL LICITANTE |  | LICITANTE
CONCEPTO |  | GASTOS NECESARIOS | %
II. ALQUILER Y AMORTIZACIONES
1 | Alquiler oficina
2 | Depreciación equipo oficina
3 | Mantenim. Equipo oficina
4 | Alquiler almacén
5 | Depreciación instalación almacén
6 | Depreciación equipo almacén
7 | Mantenim. equipo almacen
8 | Luz oficina y almacén
9 | Teléfono oficina y almacén
10 | Depreciación autos oficina
11 | Mantenimiento autos oficina
12 | Depreciación camionetas oficina
13 | Mantenimiento camionetas oficina
14 | Celular
15 | Fax
TOTAL II
III. OBLIGACIONES, SEGUROS Y REGISTRO
1 | Registro SIEM
2 | Cuotas Asociaciones profes.
3 | Afiliación a la CMIC
4 | Publicaciones y biblioteca
5 | Seguros automoviles
6 | Seguro camioneta
7 | multipóliza
(robo oficina contenidos, valores
transporte, incendio)
TOTAL III
IV. MATERIALES DE CONSUMO
1 | Combustible automóviles
2 | Combustible camionetas
3 | Impresos oficina
4 | Papelería oficina
5 | Copias heliográficas
6 | Copias xerográficas
7 | Artículos de limpieza
8 | Varios
TOTAL IV

## AE-05. 1
ANEXO
AE-05.1
GASTO INDIRECTO DE OFICINAS CENTRALES
LICITACION No. |  | FECHA | HOJA :
DESCRIPCION DE LOS TRABAJOS |  |  | DE:
NOMBRE, CARGO Y FIRMA DEL
RAZON SOCIAL DEL LICITANTE |  | LICITANTE
CONCEPTO |  | GASTOS NECESARIOS | %
V. CAPACITACION Y PROMOCION
1 | Gasto de concurso
2 | Proyectos no realizados
3 | Celebraciones de oficinas
4 | Propaganda
5 | Gastos de consumo
6 | Atención a clientes
7 | Capacitación personal de la empresa
TOTAL V
RESUMEN GASTOS DE INDIRECTOS DE OFICINAS CENTRALES
CONCEPTO |  | GASTO ANUAL | %
I | GASTOS TECNICOS Y ADMINISTRATIVOS
II | ALQUILERES Y AMORTIZACIONES
II | OBLIGACIONES, SEGUROS Y REGISTROS
IV | MATERIALES DE CONSUMO
V | CAPACITACION Y PROMOCION
SUMA INDIRECTOS DE OPERACIÓN
VOLUMEN OBRAS A COSTO DIRECTO ANUAL
PORCENTAJE DE INDIRECTO DE OFICINA

## AE-05.2
ANEXO
AE-05.2
GASTO INDIRECTO DE OBRA
LICITACION No. |  | FECHA |  |  | HOJA :
DESCRIPCION DE LOS TRABAJOS |  |  |  |  | DE:
NOMBRE, CARGO Y FIRMA DEL LICITANTE
RAZON SOCIAL DEL LICITANTE
CONCEPTO |  | MES | COSTO UNITARIO | IMPORTE | %
I. GASTOS TECNICOS Y ADMINISTRATIVOS
1 | Jefe de Obra
2 | Residente frente 1
3 | Ayudante Residente frente 1
4 | Redidente frente 2
5 | Ayudante Residente frente 2
6 | Redidente frente 3
7 | Ayudante Residente frente 3
8 | Ingeniero topógrafo
9 | Cadenero
10 | Estadalero
11 | Ingeniero laboratorio
12 | Ayudante laboratorio
13 | Jefe administración
14 | Ayudante administrativo
15 | Almacenista general
16 | Chofer
17 | Mecánico
18 | Electricista
19 | Velador
20 | Limpieza grupo 1
21 | En detalles grupo 5
TOTAL I
II. TRASLADO DE PERSONAL DE OBRA
1 | Jefe de obra
2 | Residentes
3 | Ayudantes
4 | Administrativos
5 | Supervisión
TOTAL II
III. COMUNICACIONES Y FLETES
1 | Télefono de obra
2 | Radio de obra
3 | Fax de obra
4 | Télegrafos
5 | Giros y situaciones
6 | Express

## AE-05. 2
ANEXO
AE-05.2
LICITACION No.: |  | FECHA: | HOJA :
DESCRIPCION DE LOS TRABAJOS: |  |  | DE:
NOMBRE, CARGO Y FIRMA DEL
RAZON SOCIAL DEL LICITANTE: |  | LICITANTE
CONCEPTO |  | IMPORTE | %
I. | GASTOS TECNICOS Y ADMINISTRATIVOS
II. | TRASLADO DE PERSONAL DE OBRA
II. | COMUNICACIONES Y FLETES
IV. | CONSTRUCCIONES PROVISIONALES
V. | CONSUMOS VARIOS
VI. | FIANZAS Y SEGUROS
VII. | IMPREVISTOS EN LA OBRA
SUMA INDIRECTOS DE OBRA
COSTO DIRECTO DE OBRA
PORCENTAJE DE INDIRECTOS DE OBRA

## AE-06
ANEXO
AE-06
No. DE LICITACIÓN: |  |  | FECHA DE INICIO: | [6 empty] | HOJA:
DESCRIPCION DE LOS TRABAJOS: | [9 empty] | DE:
NOMBRE CARGO Y FIRMA DEL LICITANTE
RAZON SOCIAL DEL LICITANTE:
ANALISIS POR FINANCIAMIENTO
CONCEPTO |  |  | MESES
|  |  | 1 | 2 | 3 | 4 | 5 | 6 | 7 | 8
A | Avance programa del P.V.
B | Avance Acumulado del P.V.
C | Anticipo 30% del P.V.
D | Estimación mensual presentada (A)
E | Amortización Anticipo 30% (-30 X D)
F | Cargos Adicionales (-0.005xD)
G | ICIC (-0.002 x D)
H | Suma Ingresos (C+D+E+F+G)
I | INGRESOS ACUMULADOS
J | Egresos (costo directo + indirectos)
K | EGRESOS ACUMULADOS
L | Diferencia
M | Gasto Financiero
Tasa de Interes (CETES, C.P.P. ó TASA LIDER ) + 10.0%
12 meses
N | Gastos financieros (LxM)
O | GASTOS FINANCIEROS ACUMULADOS
| CARGO FINANCIERO | % C.F.= [ GASTOS FINANCIAROS ACUMULADO/ ( COSTO DIRECTO + INDIRECTOS ) ] X 100 | MESES 1: Valor en %

## AE-10
Dependencia: | UNIVERSIDAD AUTÓNOMA DEL ESTADO DE HIDALGO DIRECCIÓN DE PROYECTOS Y OBRAS
Licitación No. | UAEH-LPNO-N1-2023
Obra: | Construcción de la 4ta.etapa del Centro de entrenamiento de Biología y Química del ICBI (vestíbulo y planta piloto de alimentos)
Lugar: | Ciudad del Conocimiento, carr. Pachuca - Tulancingo Km.4.5, Colonia Carboneras, Mineral de la Reforma, Hidalgo C.P. 42184
Ciudad: | Mineral de la Reforma, Hidalgo
Clave | DESCRIPCIÒN | Unidad | Cantidad | P. Unitario | P.U. Con letra | Importe
C | VESTIBULO
C01 | OBRA CIVIL VESTIBULO
C0101 | PRELIMINARES
PRE-001 | TRAZO Y NIVELACION PARA TRABAJOS DE ALBAÑILERIA Y TODOS LOS TRABAJOS DE EDIFICACION QUE REQUIERAN DE TRAZO Y NIVELES, INCLUYE: ESTABLECER REFERENCIAS PARA EJES SEGÚN PROYECTO, HERRAMIENTA Y MANO DE OBRA. MEDIDA SOBRE EL AREA DE CONSTRUCCION PARA FINES DE PAGO | M2. | 2.947,83
PRE-004a | EXCAVACION EN MATERIAL TIPO "A" O "B" EN SECO EN FORMA MANUAL EN CEPAS DE 0.00 A 2.00 M. DE PROFUNDIDAD, MEDIDO EN SECCION, INCLUYE: EQUIPO, HERRAMIENTA Y MANO DE OBRA. | M3. | 52,12
PRE-005 | CARGA MANUAL Y ACARREO EN CAMION DE MATERIAL PRODUCTO DE EXCAVACION AL PRIMER KILOMETRO, INCLUYE EQUIPO, HERRAMIENTA Y MANO DE OBRA. | M3. | 52,12
CIM-014 | ACARREO EN CARRETILLA HASTA 40.00 M. DE DISTANCIA DE MATERIAL PARA RELLENOS, INCLUYE: COLOCACION Y RETIRO DE PASARELAS DONDE SE REQUIERA, EQUIPO, HERRAMIENTA Y MANO DE OBRA. | M3. | 52,12
PRE-006 | ACARREO EN CAMION DE MATERIAL PRODUCTO DE EXCAVACION AL KILOMETRO SUBSECUENTE, INCLUYE: EQUIPO, HERRAMIENTA Y MANO DE OBRA. | M3./KM. | 469,08
PRE-007 | RELLENO COMPACTADO CON MATERIAL DE BANCO (TEPETATE) PARA FORMACION DE PLATAFORMAS, COMPACTADO AL 90% CON COMPACTADOR DE IMPACTO, EN CAPAS DE 0.20 M, INCLUYE: MATERIALES, MANO DE OBRA, EQUIPO, HERRAMIENTA, INCORPORACIÓN DEL AGUA NECESARIA, MEDIDO COMPACTO. | M3. | 45,23
CM001 | CAMA DE ARENA, APISONADA CON PISON DE MANO, INCLUYE CONSTRUCCION DE APOYO SEMICIRCULAR PARA PERMITIR APOYO COMPLETO DE LA TUBERIA, MANO DE OBRA Y HERRAMIENTA. | M3. | 6,89
PAINST-001 | PASOS EN CIMENTACION PARA INSTALACIONES ELECTRICAS, SANITARIA, PLUVIAL Y VOZ Y DATOS A BASE DE TUBERIA DE PVC DE 2" A 10" EN CONTRATRABES DE 25 CM DE ANCHO, INCLUYE: DEMOLICION, EQUIPO, HERRAMIENTA Y MANO DE OBRA | PZA. | 16,00
PAINST-002 | PASOS EN LOSAS DE ENTREPISO PARA INSTALACIONES ELECTRICAS, SANITARIA, PLUVIAL, VOZ Y DATOS Y AIRE ACONDICIONADO A BASE DE CAMISA CON TUBERIA DE PVC DE 8" EN LOSAS DE 11.35 CM DE PERALTE, INCLUYE: TRAZO, ENCAMISADO, RECORTE DE LA LAMINA POSTERIOR AL COLADO EQUIPO DE CORTE OXI-ACETILENO, NO INCLUYE RECIBIR CON CONCRETO EL HUECO ENTRE LA CAMISA Y EL DUCTO DE INSTALCIONES QUE SE VAYA A COLOCAR, MATERIALES, EQUIPO, HERRAMIENTA Y MANO DE OBRA | PZA. | 12,00
DEM-001 | DEMOLICION MANUAL DE PISO PULIDO DE 4 CM DE ESPESOR PARA NIVELAR AREA E INSTALAR PISO CERAMICO EN LOS CUATRO NIVELES . INCLUYE, CARGA Y ACARREOS INTERNOS Y FUERA DE OBRA, ELEVACIONES, HERRAMIENTA, MATERIALES Y MANO DE OBRA. | M2. | 26,40
C0102 | FIRMES
CIM-013 | NIVELACION, AFINE Y COMPACTACION DE TERRENO NATURAL PREVIO AL COLADO DE LA LOSA DE PISO. INCLUYE: EQUIPO, HERRAMIENTA Y MANO DE OBRA. | M2. | 685,67
CIM-100 | BARRERA DE VAPOR CON POLIESTIRENO DE 200 MICRAS DE ESPESOR, INCLUYE: MATERIAL, MANO DE OBRA Y T.L.N.P.S.C.E. | M2. | 685,57
CIM-009A | MALLA ELECTROSOLDADA 6X6/10-10 EN LOSAS Y FIRMES. INCLUYE: ACARREOS, EQUIPO, HERRAMIENTA Y MANO DE OBRA. | M2. | 1.371,14
CIM-040 | CIMBRA EN FRONTERAS EN FIRMES Y LOSAS DE HASTA 15 CM. DE ESPESOR. INCLUYE, TROQUELADO, DESCIMBRA, MATERIALES, EQUIPO, HERRAMIENTA Y MANO DE OBRA. | ML. | 366,76
CIM-012 | CONCRETO F'C=250 KG/CM2. T.M.A. DE 3/4" R.N. BOMBEABLE EN FIRMES, INCLUYE MATERIALES, BOMBEO, EQUIPO, HERRAMIENTA Y MANO DE OBRA. | M3. | 99,98
CIM-022 | TERMINADO FINO, ESCOBILLADO O PULIDO EN LOSAS DE CONCRETO EN FORMA MANUAL CON LLANA METALICA, ALLANADORA, ETC. INCLUYE: EQUIPO, HERRAMIENTA Y MANO DE OBRA. | M2. | 685,57
C0103 | MUROS DE CONCRETO EN ELEVADORES
EXT-097 | LOSA TAPA PARA ELEVADOR EN CUBIERTA DE VESTIBULO GENERAL DE 6.41 X 2.78 M CON UNA TRABE PERIMETRAL DE 0.30X0.15 M ARMADA CON 4 VAR NO 3 Y ESTRIBOS NO2@15, LOSA DE CONCRETO BOMBEADO DE 250 KG/CM2 DE 15 CM DE ESPESOR CON IMPERMEABILIZANTE INTEGRAL, ARMADA CON PARRILA SUPERIOR E INFERIOR VAR #4@15, GRAPAS #3@45 AL TRESBOLILLO, 18 OMEGAS FABRICADAS CON VARILLA #6 CON UN DESARROLLO DE 0.80 M. AHOGADOS AL CENTRO DE LOSA PARA ELEVADORES, INCLUYE: CIMBRA FALSA PARA APOYO DE CIMBRA DE CONTACTO DE LA LOSA, CIMBRA EN TRABE PERIMETRAL, ELEVACIONES, ANDAMIAJE, MATERIALES, EQUIPO, HERRAMIENTA Y MANO DE OBRA | PZA | 1,00
C0104 | ALBAÑILERIA
ANCLAJE-001 | ANCLAJE DE CASTILLO K1 DE 14X20 CM. ARMADO CON 4 VARILLAS DEL #3, ANCLAJE SOBRE ACERO EXPUESTO DE CONTRATRABE Y/O LOSACERO, CON UNA LONGITUD DE ANCLAJE DE HASTA 40 CM, INCLUYE: MATERIALES, ACARREOS, HABILITADO, HERRAMIENTA Y MANO DE OBRA | PZA | 94,00
ANCLAJE-002 | ANCLAJE DE CASTILLO K2-E DE 14X70 CMS. ARMADO CON 10 VARILLAS DEL #3, ANCLAJE SOBRE ACERO EXPUESTO DE CONTRATRABE Y/O LOSACERO, CON UNA LONGITUD DE ANCLAJE DE HASTA 40 CM, INCLUYE: MATERIALES, ACARREOS, HABILITADO, HERRAMIENTA Y MANO DE OBRA | PZA | 3,00
ANCLAJE-003 | ANCLAJE DE CASTILLO K3 DE 14X40 CM. Y K4-B DE 14X30 CM. ARMADOS CON 6 VARILLAS DEL #3, ANCLAJE SOBRE ACERO EXPUESTO DE CONTRATRABE Y/O LOSACERO, CON UNA LONGITUD DE ANCLAJE DE HASTA 40 CM, INCLUYE: MATERIALES, ACARREOS, HABILITADO, HERRAMIENTA Y MANO DE OBRA | PZA | 7,00
ANCLAJE-004 | ANCLAJE DE CASTILLO K5-B DE 14X118.50 CM. ARMADO CON 16 VARILLAS DEL #3, ANCLAJE SOBRE ACERO EXPUESTO DE CONTRATRABE Y/O LOSACERO, CON UNA LONGITUD DE ANCLAJE DE HASTA 40 CM, INCLUYE: MATERIALES, ACARREOS, HABILITADO, HERRAMIENTA Y MANO DE OBRA | PZA | 3,00
ANCLAJE-005 | ANCLAJE DE CASTILLO K6-B EN ESCUADRA CON SECCION DE 97.00X36.9X14 CM. DE ANCHO,. ARMADO CON 20 VARILLAS DEL #3, ANCLAJE SOBRE ACERO EXPUESTO DE CONTRATRABE Y/O LOSACERO, CON UNA LONGITUD DE ANCLAJE DE HASTA 40 CM, INCLUYE: MATERIALES, ACARREOS, HABILITADO, HERRAMIENTA Y MANO DE OBRA | PZA | 1,00
ANCLAJE-010 | BASTON DE HASTA 40 CM, 2 DEL No. 3 @100 CM PARA CALZAR ARMADO EN LOS VALLES EN ANCLAJE DE CASTILLOS Y/O CADENA CD-01 DE DESPLANTE: INCLUYE: MATERIALES, HERRAMIENTA Y MANO DE OBRA. | PZA | 690,00
ALB-001 | MURO DE TABICON 14X20X40 DE 14 CM. DE ESPESOR, ASENTADO CON MORTERO CEM-ARE 1:4 HASTA 4.50 M. DE ALTURA, ACABADO COMUN, INCLUYE: COLOCACION Y RETIRO DE ANDAMIOS, ACARREOS, ELEVACIONES, MATERIALES, ANDAMIOS, EQUIPO, HERRAMIENTA Y MANO DE OBRA. | M2. | 576,63
EXT-046 | CIERRE CON MURO DE TABICON 14X20X40 DE 14 CM. DE ESPESOR DE 44 CM. DE ALTURA ENTRE CADENA DE CORONA Y LECHO BAJO DE LOSA O TRABE, ASENTADO CON MORTERO CEM-ARE 1:4 HASTA 4.50 M. DE ALTURA, ACABADO COMUN, INCLUYE COLOCACION Y RETIRO DE ANDAMIOS, ACARREOS, ELEVACIONES, MATERIALES, ANDAMIOS, EQUIPO, HERRAMIENTA Y MANO DE OBRA. | M2. | 20,96
EXT-047 | ESCALERILLA DE DOS HILOS DE ACERO TEC 5000 DE 4.5 MM. DE DIAM. 2X15, COMO REFUERZO EN MUROS DE TABICON, INCLUYE: MATERIALES, EQUIPO, HERRAMIENTA Y MANO DE OBRA. | ML | 783,60
ALB-002 | CADENA CD-01 DE DESPLANTE O INTERMEDIA DE 14X20 CM. DE CONCRETO HECHO EN OBRA DE F'C=150 KG/CM2, ACABADO COMÚN Y ARMADA CON 4 VARILLA DEL #3 ,ESTRIBOS DEL #2 @ 15 CMS, INCLUYE: MATERIALES, ANDAMIOS, ACARREOS HASTA 17.50 M. DE ALTURA, HABILITADO, ARMADO, CIMBRADO, COLADO, VIBRADO, DESCIMBRADO, EQUIPO, HERRAMIENTA Y MANO DE OBRA | M.L. | 345,28
ALB-002A | CADENA CD-01 DE CORONA DE 14X20 CM. DE CONCRETO HECHO EN OBRA DE F'C=150 KG/CM2, ACABADO COMÚN Y ARMADA CON 4 VARILLA DEL #3, ESTRIBOS DEL #2 @ 15 CMS, INCLUYE: MATERIALES, ANDAMIOS, ACARREOS HASTA 17.50 M. DE ALTURA, HABILITADO, ARMADO, AIMBRADO, COLADO, VIBRADO, DESCIMBRADO, EQUIPO, HERRAMIENTA Y MANO DE OBRA | M.L. | 172,64
ALB-003 | CASTILLO K1 DE 14X20 CM. DE CONCRETO HECHO EN OBRA DE F'C=150 KG/CM2, ACABADO COMÚN Y ARMADA CON 4 VARILLA DEL #3 Y ESTRIBOS DEL #2 @ 15CMS, INCLUYE: MATERIALES, ACARREOS HASTA 17.52 M. DE ALTURA, HABILITADO, ARMADO, CIMBRADO, COLADO, VIBRADO, DESCIMBRADO, ANDAMIOS, EQUIPO, HERRAMIENTA Y MANO DE OBRA | M.L. | 440,65
ALB-003E | CASTILLO K2-E DE 14X70 CMS. DE CONCRETO HECHO EN OBRA DE F'C=150 KG/CM2, ACABADO COMÚN Y ARMADA CON 10 VARILLA DEL #3 ,ESTRIBOS DEL #2 @ 15 CMS, Y 3 GRAPAS AL CENTRO DEL #2 @ 30 CMS. AL TRESBOLILLO, INCLUYE: MATERIALES, ANDAMIOS, ACARREOS HASTA 17.50 M. DE ALTURA, HABILITADO, ARMADO, CIMBRADO, COLADO, VIBRADO, DESCIMBRADO, EQUIPO, HERRAMIENTA Y MANO DE OBRA | M.L. | 49,35
ALB-003L | CASTILLO K3 DE 14X40 CM. DE CONCRETO HECHO EN OBRA DE F'C=150 KG/CM2, ACABADO COMÚN Y ARMADA CON 6 VARILLA DEL #3 ,ESTRIBOS DEL #2 @ 15CMS, Y 1 GRAPA AL CENTRO DEL #2 @ 30 CMS. AL TRESBOLILLO INCLUYE: MATERIALES, ACARREOS HASTA 16.45 M. DE ALTURA, HABILITADO, ARMADO, CIMBRADO, COLADO, VIBRADO, DESCIMBRADO, ANDAMIOS, EQUIPO, HERRAMIENTA Y MANO DE OBRA | M.L. | 16,45
ALB-003O | CASTILLO K4-B DE 14X30 CM. DE CONCRETO HECHO EN OBRA DE F'C=150 KG/CM2, ACABADO COMÚN Y ARMADA CON 6 VARILLA DEL #3 ,ESTRIBOS DEL #2 @ 15CMS, Y 1 GRAPA AL CENTRO DEL #2 @ 30 CMS. AL TRESBOLILLO INCLUYE: MATERIALES, ACARREOS HASTA 16.45 M. DE ALTURA, HABILITADO, ARMADO, CIMBRADO, COLADO, VIBRADO, DESCIMBRADO, ANDAMIOS, EQUIPO, HERRAMIENTA Y MANO DE OBRA | M.L. | 46,69
ALB-003R | CASTILLO K5-B DE 14X118.50 CM. DE CONCRETO HECHO EN OBRA DE F'C=150 KG/CM2, ACABADO COMÚN Y ARMADA CON 16 VARILLA DEL #3 ,ESTRIBOS DEL #2 @ 15 CMS, Y 6 GRAPA AL CENTRO DEL #2 @ 30 CMS. AL TRESBOLILLO INCLUYE: MATERIALES, ACARREOS HASTA 16.45 M. DE ALTURA, HABILITADO, ARMADO, CIMBRADO, COLADO, VIBRADO, DESCIMBRADO, ANDAMIOS, EQUIPO, HERRAMIENTA Y MANO DE OBRA | M.L. | 12,09
ALB-003V | CASTILLO K6-B EN ESCUADRA CON SECCION DE 97.00X36.9X14 CM. DE ANCHO, DE CONCRETO HECHO EN OBRA DE F'C=150 KG/CM2, ACABADO COMÚN Y ARMADA CON 20 VARILLA DEL #3, ESTRIBOS DEL #2 @ 15 CMS, Y 6 GRAPA AL CENTRO DEL #2 @ 30 CMS. AL TRESBOLILLO INCLUYE: MATERIALES, ANDAMIOS, ACARREOS HASTA 17.50 M. DE ALTURA, HABILITADO, ARMADO, CIMBRADO, COLADO, VIBRADO, DESCIMBRADO, EQUIPO, HERRAMIENTA Y MANO DE OBRA | M.L. | 4,38
EXT-074 | PROLONGACION DE CASTILLO DE 14X20 CM. DE 44 CM, DE LONG. ARMADO CON 4 VAR. DEL NO. 3 Y EST. DEL NO. 2 A CADA 15 CM. DE SEPARACION, CIMBRA COMUN, INCLUYE: MATERIALES, ANDAMIOS, ACARREOS HASTA 17.50 M. DE ALTURA, HABILITADO, ARMADO, CIMBRADO, COLADO, VIBRADO, DESCIMBRADO, EQUIPO, HERRAMIENTA Y MANO DE OBRA. | M.L. | 10,36
ALB-004 | APLANADO EN MUROS INTERIORES DE PRIMER NIVEL HASTA EL CUARTO NIVEL CON MORTERO CEMENTO-ARENA DE RIO 1:4, ACABADO FINO O REPELLADO, A PLOMO Y REGLA. A CUALQUIER ALTURA. INCLUYE: MATERIALES, EQUIPO Y HERRAMIENTA Y MANO DE OBRA | M2. | 835,04
ALB-004A | APLANADO EN MUROS DE FACHADAS A UNA ALTURA MAXIMA DE 14.00 M. CON MORTERO CEMENTO-ARENA DE RIO 1:4, ACABADO FINO O REPELLADO, A PLOMO Y REGLA. A CUALQUIER ALTURA. INCLUYE: MATERIALES, EQUIPO Y HERRAMIENTA Y MANO DE OBRA | M2. | 289,54
ALB-005 | BOQUILLA DE HASTA 20 CM. DE ESP. EN APLANADO DE MUROS CON MORTERO CEMENTO-ARENA DE RIO 1:4, ACABADO FINO O REPELLADO, A PLOMO Y REGLA. A CUALQUIER ALTURA. INCLUYE MATERIALES, EQUIPO Y HERRAMIENTA Y MANO DE OBRA | M.L. | 59,96
ALB-006 | ANCLA TIPO 1 DE VARILLA DEL #3 EN FORMA DE ''U'' CON DESARROLLO DE 21 CM. SOLDADA A COLUMNAS METALICA PARA UNION DE CASTILLO A COLUMNA, INCLUYE: MATERIALES, ACARREOS HASTA 17.52 M. DE ALTURA, HABILITADO, ARMADO, SOLDADO, ANDAMIOS, EQUIPO, HERRAMIENTA Y MANO DE OBRA. | PZA. | 795,00
ALB-007 | ANCLA EN ESCUADRA TIPO 3 DE VARILLA DEL #4 EN ESCUADRA CON DESARROLLO DE 104 CMS. SOLDADA A LAMINA LOSACERO PARA FIJACION DE CASTILLO A LOSACERO, INCLUYE: HABILITADO, COLOCACION, NIVELACION, ALINEAMIENTO, SOLDAR A LECHO BAJO DE LOSACERO, MATERIALES, ANDAMIOS, ACARREOS HASTA 17.50 M. DE ALTURA, HABILITADO, EQUIPO, HERRAMIENTA Y MANO DE OBRA. | M2. | 64,00
ALB-008 | ANCLA EN FORMA DE "S" TIPO 4 DE VARILLA DEL #4 CON DESARROLLO DE 80 CMS. SOLDADA A TRABE METALICA PARA FIJACION DE DALA A TRABE METALICA, INCLUYE: HABILITADO, COLOCACION, VIVELACION, ALINEAMIENTO, SOLDAR A PATIN INFERIOR DE VIGA METALICA, MATERIALES, ANDAMIOS, ACARREOS HASTA 17.50 M. DE ALTURA, HABILITADO, EQUIPO, HERRAMIENTA Y MANO DE OBRA. | PZA. | 152,00
ALB-009 | ANCLA TIPO 5 DE VARILLA DEL #4 EN FORMA DE ''L'' CON DESARROLLO DE 35 CMS. EMBEBIDA A CONCRETO DE LOSAS DE ENTREPISO PARA DESPLANTE DE CADENAS, INCLUYE: MATERIALES, ACARREOS HASTA 17.30 M. DE ALTURA, HABILITADO, ARMADO, SOLDADO, EQUIPO Y HERRAMIENTA Y MANO DE OBRA. | PZA. | 250,00
ALB-010 | ANGULO METALICO DE 4''X3/16'' DE 40 CMS. DE LONGITUD SOLDADO A LOSACERO Y EMBEBIDO A CADENA, INCLUYE: MATERIALES, ACARREOS HASTA 17.30 M. DE ALTURA, SUMINISTRO, HABILITADO, ARMADO, SOLDADO, ANDAMIOS, EQUIPO, HERRAMIENTA Y MANO DE OBRA. | PZA. | 28,00
ALB-011 | POLIESTIRENO DE 2 CMS. DE ESPESOR COLOCADO ENTRE COLUMNA METALICA Y CARA EN CASTILLO, INCLUYE: MATERIALES, ACARREOS HASTA 17.30 M. DE ALTURA, SUMINISTRO, HABILITADO, COLOCACION, ANDAMIOS, EQUIPO HERRAMIENTA Y MANO DE OBRA. | M2 | 57,26
ALB-018 | SELLADOR ELASTOMERICO APLICADO ENTRE COLUMNA METALICA Y CASTILLO DE CONCRETO EN SECCION 2.5 CMS. DE ESPESOR Y 2 CM. DE PROFUNDIDAD, INCLUYE: RETIRO CON ESPATLA DE POLIESTIRENO PARA FORJAR CAJA DE 2.5X2 CM. DE SECCION, RELLENAR CON SELLADOR, LIMPIEZA Y RETIRO DE SOBRANTES, PROTECCION DE AREAS SUBYACENTES, MATERIALES, ANDAMIOS, ANDAMIOS EQUIPO, HERRAMIENTA, Y MANO DE OBRA | M | 282,50
AZ-009 | PRETIL EN AZOTEA TIPO PR-01 DE CONCRETO ARMADO DE 1.20 M DE ALTURA Y 12 CM DE ESPESOR, CONCRETO BOMBEADO F´C= 250 KG/CM2 , VARILLA HORIZONTAL Y VERTICAL EN PARRILLA DEL NO 3 @15 CM. CIMBRA APARENTE EN TODAS SUS CARAS, ANCLAJES PREVIOS DE 50 CM EN LOSACERO DE CUBIERTA, INCLUYE: ELEVACIONES, EQUIPO DE SEGURIDAD, ADITIVO PARA UNIR CONCRETO CON VIEJO, MATERIALES, EQUIPO, HERRAMIENTA Y MANO DE OBRA | ML | 84,17
AZ-010 | PRETIL EN AZOTEA TIPO PR-02 DE CONCRETO ARMADO DE 0.60 M DE ALTURA Y 12 CM DE ESPESOR, CONCRETO BOMBEADO F´C= 250 KG/CM2 , VARILLA HORIZONTAL Y VERTICAL EN PARRILLA DEL NO 3 @15 CM. CIMBRA APARENTE EN TODAS SUS CARAS, PUNTEAR VARILLAS VERTICALES AL PATIN DEL PERFIL DE APOYO, INCLUYE: ELEVACIONES, EQUIPO DE SEGURIDAD, ADITIVO PARA UNIR CONCRETO CON VIEJO, MATERIALES, EQUIPO, HERRAMIENTA Y MANO DE OBRA | ML | 98,08
AZ-003 | RELLENO FLUIDO EN AZOTEAS PARA DAR PENDIENTES HACIA COLADERAS CON UNA ALTURA PROMEDIO DE 15 CM. INCLUYE: BOMBEO, TENDIDO, VACIADO Y VIBRADO, HERRAMIENTA, EQUIPO Y MANO DE OBRA | M2. | 562,58
AZ-006 | TERMINADO FINO DE SUPERFICIE DE AZOTEA DE RELLENO FLUIDO EN FORMA MANUAL CON LLANA METALICA, DE MADERA O FLOTA, ETC. INCLUYE: EQUIPO, HERRAMIENTA Y MANO DE OBRA. | M2 | 562,58
AZ-008 | SISTEMA IMPERMEABLE PREFABRICADO DE RÁPIDA APLICACIÓN MANUFACTURADO CON ASFALTO MODIFICADO CON ESTIRENO-BUTADIENO-ESTIRENO(SBS) REFORZADO INTERNAMENTE CON UNA MEMBRA DE POLIÉSTER CON ESPESOR DE 4.5 MM. ACABADO CON GRAVILLA ESMALTADA COLOR TERRACOTA, INCLUYE MATERIALES, ELEVACIONES, EQUIPO, HERRAMIENTA Y MANO DE OBRA. | M2 | 665,22
AZ-005 | CHAFLAN PERIMETRAL EN PRETILES DE FORMA TRIANGULAR FORJADO CON MATERIAL ALIGERADO DE 10 CM DE ALTURA Y DE BASE, INCLUYE: ELEVACIONES, ACARREOS, TENDIDO, COLOCACION, TERMINADO, HERRAMIENTA, EQUIPO Y MANO DE OBRA | M2 | 256,60
AZ-007 | CHAROLA DE 100X100 CMS. MORTERO CEM-ARE PROP. 1:3 DE 4 CMS. DE ESPESOR PULIDO EN ZONA DE BAJANTES | Pza | 10,00
ALB-022 | REFUERZO EN APLANADOS CON TELA DE GALLINERO GALVANIZADA INCLUYE PICADO CON CINCEL Y MARRO DE SUPERFICIES DE CONCRETO, FIJACION CON CLAVO PARA CONCRETO Y RONDANA METALICA, ZARPEO LIGERO CON MORTERO CEM-ARE 1:3, MATERIALES, ANDAMIOS, EQUIPO, HERRAMIENTA Y MANO DE OBRA. | M2. | 1.124,58
EXT-043 | ABRIR CAJA TRAPEZOIDAL EN TERRENO COMPACTADO EN FORMA MANUAL PARA ALOJAR ARMADO DE CADENA DE DESPLANTE PARA MUROS INTERMEDIOS Y LATERALES, DE 30 Y 45 CM. DE BASE MENOR, 60 CM. DE BASE MAYOR Y 10 CM. DE ALTURA SEGUN PROYECTO, INCLUYE: AFINE Y RECOMPACTACION DE TALUDES INCLINADOS Y FONDO, INCLUYE: HERRAMIENTA Y MANO DE OBRA. | ML. | 9,80
EXT-044 | NIVELAR CON MORTERO CEM-ARE 1:4 LA SECCION TRAPEZOIDAL QUE ALOJARA EL ARMADO DE LA CADENA DE DESPLANTE DE MUROS INTERMEDIOS Y LATERALES, DE 66 Y 73 CM. DESARROLLO INCLUYE: SUMINISTRO Y COLOCACION DE PLASTICO POLIETILENO, MATERIALES, ANDAMIOS, EQUIPO, HERRAMIENTA Y MANO DE OBRA. | ML. | 9,80
ALB-005A | BOQUILLA DE 25 CM. DE ESP. EN CANTOS DE LOSAS DE ENTREPISO, PARA RELLENAR Y DETALLAR VALLES DE LAMINA LOSACERO, ASI COMO PARA DAR TERMINADO FINO AL PERIMETRO DE LAS LOSAS, CON MORTERO CEMENTO-MARMOLINA 1:4, UTILIZANDO SELLADOR ELASTOMERICO EN FISURAS O GRIETAS EN DONDE EL MORTERO NO PUEDA PENETRAR. INCLUYE: ANDAMIOS, ELEVACIONES, MATERIALES, EQUIPO, HERRAMIENTA Y MANO DE OBRA | ML | 827,04
C0105 | MUROS Y PLAFONES FALSOS
MF-001 | MURO DE TABLAROCA FIRECODE AMBAS CARAS, BASTIDOR GALVANIZADO DE 9.20 CM. A BASE DE CANAL DE AMARRE CAL-26 INFERIOR Y SUPERIOR, POSTE CAL-26 CADA 60 CM. DE SEPARACION, FORRO DE TABLAROCA 10 CM. ARRIBA DEL NIVEL DE PLAFON SEGUN PROYECTO, INCLUYE ANDAMIOS, PLASTECIDO CON REDIMIX, LIJADO, MATERIALES, DESPERDICIOS, ELEVACIONES, ACARREOS, EQUIPO, HERRAMIENTA Y MANO DE OBRA. | M2. | 170,06
MF-002 | MURO LAMBRIN DE TABLAROCA FIRECODE ANTIMOHO A UNA CARA, BASTIDOR GALVANIZADO DE 9.20 CM. A BASE DE CANAL DE AMARRE CAL-26 INFERIOR Y SUPERIOR, POSTE CAL-26 A CADA 60 CM. DE SEPARACION, FORRO DE TABLAROCA 10 CM. ARRIBA DEL NIVEL DE PLAFON SEGUN PROYECTO, INCLUYE ANDAMIOS, PLASTECIDO CON REDIMIX, LIJADO, MATERIALES, DESPERDICIOS, ELEVACIONES, ACARREOS, EQUIPO, HERRAMIENTA Y MANO DE OBRA. | M2. | 141,96
LAMB-001 | LAMBRIN EN MUROS DE LAMINA PORCELANIZADA EN MODULOS PLANOS LISOS O MULTIPERFORADOS, EN PASILLOS EXTERIORES A BASE DE LÁMINA DE ACERO CAL. 18, ROLADO EN FRÍO CON CALIDAD PARA PORCELANIZAR EN ALGUN COLOR DE LINEA SMA, CON SUSTRATO DE CEMENTO Y MADERA DE 6 MM. DE ESP.INCLUYE SISTEMA DE FIJACIÓN A BASE DE BASTIDORES DE PERFIL RECTANGULAR DE ACERO DE 2" X 2" EN ACABADO ANTICORROSIVO Y SISTEMA DE ANCLAJE BASICO TIPO 1 EN ACABADO ANTICORROSIVOA INSTALARSE SOBRE ESTRUCTURA EXISTENTE, INCLUYE TORNILLERÍA PARA FIJACIÓN, MATERIALES, EQUIPO, HERRAMIENTA Y MANO DE OBRA. | M2 | 343,41
LAMB-002 | LAMBRIN EN COLUMNAS DE LAMINA PORCELANIZADA EN MODULOS PLANOS LISOS O MULTIPERFORADOS, LÁMINA DE ACERO CAL. 18, ROLADO EN FRÍO CON CALIDAD PARA PORCELANIZAR EN ALGUN COLOR DE LINEA SMA, CON SUSTRATO DE CEMENTO Y MADERA DE 6 MM. DE ESP.INCLUYE SISTEMA DE FIJACIÓN A BASE DE BASTIDORES DE PERFIL RECTANGULAR DE ACERO DE 2" X 2" EN ACABADO ANTICORROSIVO Y SISTEMA DE ANCLAJE BASICO TIPO 1 EN ACABADO ANTICORROSIVOA INSTALARSE SOBRE ESTRUCTURA EXISTENTE, INCLUYE TORNILLERÍA PARA FIJACIÓN, MATERIALES, EQUIPO, HERRAMIENTA Y MANO DE OBRA. | M2 | 392,17
LAMB-004 | PUERTA A BASE DE BASTIDOR METÁLICO CON CENTRO DE TABLERO DE FIBROCEMENTO FORRADO CON LÁMINA DE ACERO PORCELANIZADA, RESISTENCIA A TEMPERATURAS ENTRE 93°C Y 139°C, RESISTENCIA A LA CORROSIÓN, AL ÁCIDO, AGUA, A LOS ALCALINOS, ACABADO EN COLOR R197 G66 B40. INCLUYE: CIERRA PUERTAS HIDRAULICO AEREO MARCA DORMA MOD. MA 200 ACABADO ALUMINIO COLOR PLATA CON SISTEMA DE BRAZO PARALELO, BACKCHECK STANDARD (COLOCACIÓN SEGÚN UBICACIÓN DE PUERTA), BISAGRA SOLDADA A MARCO METÁLICO, JUEGO DE MANILLAS PZ, ACABADO INOXIDABLE, STARTEC, MODELO LDH 2171, MARCA HAFELE, COLOR NEGRO GRAFITO, RECUBIERTO DE PVD (INCLUYE SISTEMA DE CERRADURA) O SIMILAR | M2 | 50,60
MFDRCK-002 | MURO DE DUROCK DE 1/2" DE ESP., HASTA 5.00 M. DE ALTURA, DUROCK EN AMBAS CARAS, ESPESOR TOTAL DE MURO, BASTIDOR GALVANIZADO DE 9.20 CM. A BASE DE CANAL DE AMARRE CAL-26 INFERIOR Y SUPERIOR A CADA 1-20 M. DE SEP. ALTERNADO, POSTE CAL-26 CADA 40 CM. DE SEPARACION, INCLUYE: MALLA TYVECK, ANDAMIOS, PLASTECIDO CON BASE COAT, LIJADO, MATERIALES, DESPERDICIOS, ELEVACIONES, ACARREOS, EQUIPO, HERRAMIENTA Y MANO DE OBRA. | M2. | 37,52
PLAF-001 | PLAFON FALSO DE TABLAROCA FIRECODE, BASTIDOR GALVANIZADO A BASE DE CANALETA DE CARGA CAL-26 A CADA 90 CM. DE SEPARACION, CANAL LISTON DE 63.5 MM CAL-26 A CADA 60 CM. DE SEPARACION, COLGANTEO A ESTRUCTUAR CON ALAMBRE GALV. CAL-12 FIJO CON ANCLA Y BALAZO O SIMILAR, CON ALTURA DE COLGANTEO Y TERMINADO DE ACUERDO A PROYECTO, INCLUYE ANDAMIOS, PLASTECIDO CON REDIMIX, LIJADO, MATERIALES, DESPERDICIOS, ELEVACIONES, ACARREOS, EQUIPO, HERRAMIENTA Y MANO DE OBRA. | M2 | 229,18
PLAF-006 | ABRIR HUECOS EN FALSO PLAFON DE TABLAROCA PARA LAMPARAS RECTANGULARES O CIRCULARES, REJILLAS, DIFUSORES, ETC., INCLUYE: REFUERZO PERIMETRAL CON CANAL GALV. CAL-26, X, MATERIALES, EQUIPO, HERRAMIENTA Y MANO DE OBRA, SE MEDIRA EL PERIMETRO DEL HUECO PARA FINES DE PAGO. | M.L. | 122,21
C0106 | RECUBRIMIENTOS EN PISOS, MUROS Y ZOCLOS
REC-002 | RECUBRIMIENTO EN MUROS DE FACHADA DE 0.00 HASTA 14.00 M. DE ALTURA CON PASTA COREV ACRILICA TIPO CANTERA NATURAL NEGRO CON CARGAS MINERALES DE CUARZO, INCLUYE SOTOFONDO Y PLASTECIDO DE SUPERFICIES CON COVERPLAST, COLOCACION Y RETIRO DE ANDAMIOS DE 0.00 HASTA 14.00 M.DE ALTURA, MATERIALES, EQUIPO, HERRAMIENTA Y MANO DE OBRA. | M2 | 289,54
PIS-006 | PISO DE CONCRETO SEMIPULIDO SIMPLE DE 10 CM. DE ESP..FC'= 150 KG/CM2, INCLUYE MATERIALES, EQUIPO, HERRAMIENTA Y MANO DE OBRA | M2. | 61,85
PIS-001 | PISO DE CERÁMICA MARCA INTERCERAMIC, MODELO POLARIS ALPHA IVORY FORMATO DE 45CMx90CM DE PRIMERA. INCLUYE, ACARREOS, ELEVACIONES, ADHESIVO, HERRAMIENTA, MATERIALES Y MANO DE OBRA. | M2. | 1.961,75
PIS-019 | JUNTA DE DILATACIÓN PVC COEXTRUIDO GRIS 30 mm x 2500 mm MCA INTERCERAMIC O SIMILAR, FORMADO POR DOS CUERPOS, RÍGIDO Y FLEXIBLE A CADA 45 M | ML | 216,00
PIS-018 | ZOCLO DE SOLERA DE ALUMINIO DE 3 " DE ALTO ACABADO ANODIZADO COLOR NEGRO O DURANODIC, INCLUYE ADHESIVO, MATERIALES, DESPERDICIOS, EQUIPO, HERRAMIENTA Y MANO DE OBRA. | M.L. | 539,33
C0107 | JUNTAS CONSTRUCTIVAS EN PISOS
EXT-108 | CORTE CON DISCO DE PISOS DE CONCRETO DE 3 Y 6 MM. DE ESP. CON CORTADORA DE PISOS Y DISCO DE DIAMANTE DE 12" DE DIAM. INCLUYE TRAZO, APLICACIÓN DE DGUA DURANTE EL CORTE, LIMPIEZA, EQUIPO, HERRAMIENTA Y MANO DE OBRA. | ML | 618,77
EXT-109 | CHAFLAN DE MADERA DE PINO EN JUNTAS CONSTRUCTIVAS TIPO "B", DE SECCION TRIANGULAR DE 4 CM. DE BASE Y 2.5 CM. DE ALTURA COLOCADO EN LECHO INFERIOR DE PISO DE CONCRETO, INCLUYE TRAZO, PERFORACION DEL CHAFLAN PARA FIJAR AL SUELO COMPACTADO CON ALAMBRON DE 15 CM. DE LONG. A CADA 1.00 M. DE SEP., MATERIALES, EQUIPO, HERRAMIENTA Y MANO DE OBRA. | ML | 290,11
EXT-110 | SONOFLEX DE DE 1/4"X4" DE PERALTE EN JUNTAS CONSTRUCTIVAS TIPO "A" INCLUYE FIJACION CON CLAVO PARA CONCRETO, MATERIALES, EQUIPO, HERRAMIENTA Y MANO DE OBRA. | ML | 328,66
EXT-111 | SONOFLEX DE 1/2"X4" DE PERALTE EN JUNTAS CONSTRUCTIVAS, INCLUYE FIJACION CON CLAVO PARA CONCRETO, MATERIALES, EQUIPO, HERRAMIENTA Y MANO DE OBRA. | ML | 618,77
EXT-112 | TRATAMIENTO DE JUNTA CONSTRUCTIVA TIPO "A" CON SELLADOR ELASTOMERIOC SONOMERIC 1 O SIMILAR EN UNA SECCION DE 6X20 MM. DE PROFUNDIDAD, INCLUYE SOPLETEO DE LA RANURA, COLOCACION DE BACKER ROD DE 1/4" DE DIAM., MATRIALES, EQUIPO, HERRAMIENTA Y MANO DE OBRA. | ML | 328,66
EXT-113 | TRATAMIENTO DE JUNTA CONSTRUCTIVA TIPO "B" CON SELLADOR ELASTOMERIOC SONOMERIC 1 O SIMILAR EN UNA SECCION DE 3X35 MM. DE PROFUNDIDAD, INCLUYE SOPLETEO DE LA RANURA, MATRIALES, EQUIPO, HERRAMIENTA Y MANO DE OBRA, | ML | 290,11
C0108 | HERRERIA
HER-002 | HERRERIA CON PERFILES DE ANGULO ESTRUCTURAL Y/O PTR PARA FIJACION EQUIPOS DE LABORATORIOS, DE CANCELERIA DE ALUMINIO EXTERIOR E INTERIOR, REFUERZOS DE MUROS, ANTEPECHOS DE TABLAROCA, SOPORTE DE LOSACERO, REGISTROS, REJILLAS. ETC. INCLUYE HABILITADO, FABRICACION, MONTAJE, MATERIALES, DESPERDICIOS, EQUIPO, HERRAMIENTA Y MANO DE OBRA. | KG. | 849,14
EXT-116 | PLACA PARA RECIBIR Y COLOCAR EXTRACTORES DE AIRE EN CUBIERTA A BASE DE PLACA DE 1/4" DE ESPESOR DE 0.19 X 0.15 M CON DOS BARRENOS DE 3/8" DOS ANCLAJES SOLDADOS A BARRENOS DE VARILLA DEL NO 3 , BASE INFERIOR DE CONCRETO F'C=150 KG/CM2 DE 0.22 X 0.18 M, INCLUYE: ELEVACIONES, HERRAMIENTA, EQUIPO Y MANO DE OBRA | PZA | 30,00
C0109 | CANCELERIA DE ALUMINIO Y CRISTAL VESTIBULO
C010901 | CANCELERIA DE ALUMINIO Y CRISTAL EN FACHADAS
CL-01 LOBBY | CANCEL DE ALUMINIO DE 21.60X3.584 MTS DE ALTO (AREA=77.41 M2), MODULOS FIJOS CON UNION A HUESO ACABADO ANODIZADO NATURAL, CRISTAL TEMPLADO CLARO DE 9.5 MM. UBICADO EN EL NIVEL 1. INCLUYE: COSTILLAS DE 9.5 MM. DE CRISTAL RECOCIDO, MATERIALES, EQUIPO, HERRAMIENTA Y MANO DE OBRA. | PZA | 1,00
C-FV-01 (N-1) | CANCEL DE ALUMINIO LINEA ESPAÑOLA DE 31.06X3.275 MTS DE ALTO (AREA=101.72 M2), MODULOS FIJOS/10 VENTILAS DE 1.20X0.725 MTS/1 PUERTA DE 1.20X2.55 MTS CON CRISTAL TEMPLADO DE 9 MM, ACABADO ANODIZADO NATURAL, CRISTAL DUO TEMPLADO FILTRASOL DE 6 MM + CAMARA DE AIRE DE 9.5 MM + CRISTAL CLARO TEMPLADO DE 6 MM. UBICADO EN EL NIVEL 1. INCLUYE: HERRAJES, BISAGRA HIDRAULICA, CHAPA, BARRA DE EMERGENCIA ANTIPANICO, MATERIALES, EQUIPO, HERRAMIENTA Y MANO DE OBRA. | PZA | 1,00
C-FV-02.04 (N-1) | CANCEL DE ALUMINIO LINEA ESPAÑOLA DE 2.50X3.275 MTS DE ALTO (AREA=8.19 M2), MODULOS FIJOS, ACABADO ANODIZADO NATURAL, CRISTAL DUO TEMPLADO FILTRASOL DE 6 MM + CAMARA DE AIRE DE 9.5 MM + CRISTAL CLARO TEMPLADO DE 6 MM. UBICADO EN EL NIVEL 1. INCLUYE: MATERIALES, EQUIPO, HERRAMIENTA Y MANO DE OBRA. | PZA | 2,00
C-FV-03 (N-1) | CANCEL DE ALUMINIO LINEA ESPAÑOLA/TEMPLEX DE 11.60X3.275 MTS DE ALTO (AREA=37.99 M2, SOLO DE FIJOS), MODULOS FIJOS, ACABADO ANODIZADO NATURAL, CRISTAL DUO TEMPLADO FILTRASOL DE 6 MM + CAMARA DE AIRE DE 9.5 MM + CRISTAL CLARO TEMPLADO DE 6 MM. UBICADO EN EL NIVEL 1. NO INCLUYE PUERTA CORREDIZA. INCLUYE: MATERIALES, EQUIPO, HERRAMIENTA Y MANO DE OBRA. | PZA | 1,00
C-FV-03.1 (N-1) | PUERTA EN FUNCION DE OXXO AUTOMATICO DE ALUMINIO LINEA ESPAÑOLA/TEMPLEX DE 4.80X2.55 MTS DE ALTO (AREA=12.24 M2), ACABADO NATURAL, CRISTAL TEMPLADO FILTRASOL DE 9.5 MM. UBICADO EN EL NIVEL 1. INCLUYE: MATERIALES, EQUIPO, HERRAMIENTA Y MANO DE OBRA. | PZA | 1,00
C-FV-05,06 (N-1) | CANCEL DE ALUMINIO LINEA ESPAÑOLA DE 2.30X3.275 MTS DE ALTO (AREA=7.53 M2), MODULOS FIJOS/2 PUERTAS ABATIBLES DE 1.20X2.20 MTS CADA UNA, CRISTAL TEMPLADO DE 9.5 MM EN PUERTAS, ACABADO ANODIZADO NATURAL, CRISTAL TEMPLADO FILTRASOL DE 6 MM EN LOS MODULOS FIJOS. UBICADO EN EL NIVEL 1. INCLUYE: HERRAJES, BISAGRA HIDRAULICA, CHAPA, BARRA DE EMERGENCIA ANTIPANICO, MATERIALES, EQUIPO, HERRAMIENTA Y MANO DE OBRA. | PZA | 2,00
C-FV-07 (N-1) | CANCEL DE ALUMINIO LINEA ESPAÑOLA/TEMPLEX DE 27.65X3.275 MTS DE ALTO (AREA=90.55 M2), MODULOS FIJOS/12 VENTILAS DE 1.20X0.725 MTS/1 PUERTA DE 1.20X2.55 MTS CON CRISTAL TEMPLADO DE 9.5 MM. EN PUERTA, ACABADO ANODIZADO NATURAL, CRISTAL TEMPLADO FILTRASOL DE 6 MM. EN FIJOS, UBICADO EN EL NIVEL 1. INCLUYE: HERRAJES, BISAGRA HIDRAULICA, CHAPA, BARRA DE EMERGENCIA ANTIPANICO, MATERIALES, EQUIPO, HERRAMIENTA Y MANO DE OBRA. | PZA | 1,00
C-FV-08,09(N-1) | CANCEL DE ALUMINIO LINEA ESPAÑOLA DE 19.80X30275 MTS DE ALTO (AREA=64.85 M2), MODULOS FIJOS. ACABADO ANODIZADO NATURAL, CRISTAL TEMPLADO FILTRASOL DE 6 MM. UBICADO EN EL NIVEL 1. INCLUYE: HERRAJES, MATERIALES, EQUIPO, HERRAMIENTA Y MANO DE OBRA. | PZA | 2,00
C-FV-10 (N-1) | CANCEL DE ALUMINIO LINEA ESPAÑOLA DE 0.60X3.275 MTS DE ALTO (AREA=1.97 M2), 1 MODULO FIJO/1VENTILA DE 0.60X0.80 MTS. ACABADO ANODIZADO NATURAL, CRISTAL TEMPLADO FILTRASOL DE 6 MM. UBICADO EN EL NIVEL 1. INCLUYE: HERRAJES, MATERIALES, EQUIPO, HERRAMIENTA Y MANO DE OBRA. | PZA | 3,00
C-FV-01 (N-2.3) | CANCEL DE ALUMINIO LINEA ESPAÑOLA DE 31.06X2.925 MTS DE ALTO (AREA=90.85 M2), MODULOS FIJOS/10 VENTILAS DE 1.20X0.725 MTS. ACABADO ANODIZADO NATURAL, CRISTAL DUO TEMPLADO FILTRASOL DE 6 MM + CAMARA DE AIRE DE 9.5 MM + CRISTAL CLARO TEMPLADO DE 6 MM. UBICADO EN LOS NIVELES 2 Y 3. INCLUYE: MATERIALES, EQUIPO, HERRAMIENTA Y MANO DE OBRA. | PZA | 2,00
C-FV-02.04 (N-2.3.4) | CANCEL DE ALUMINIO LINEA ESPAÑOLA DE 2.50X2.925 MTS DE ALTO (AREA=7.31 M2), MODULOS FIJOS, ACABADO ANODIZADO NATURAL, CRISTAL DUO TEMPLADO FILTRASOL DE 6 MM + CAMARA DE AIRE DE 9.5 MM + CRISTAL CLARO TEMPLADO DE 6 MM. UBICADO EN LOS NIVELES 2, 3 Y 4. INCLUYE: MATERIALES, EQUIPO, HERRAMIENTA Y MANO DE OBRA. | PZA | 6,00
C-FV-03 (N-2.3.4) | CANCEL DE ALUMINIO LINEA ESPAÑOLA DE 16.37X2.925 MTS DE ALTO (AREA=47.88 M2), MODULOS FIJOS, ACABADO ANODIZADO NATURAL, CRISTAL DUO TEMPLADO FILTRASOL DE 6 MM + CAMARA DE AIRE DE 9.5 MM + CRISTAL CLARO TEMPLADO DE 6 MM. UBICADO EN LOS NIVELES 2, 3 Y 4. INCLUYE: MATERIALES, EQUIPO, HERRAMIENTA Y MANO DE OBRA. | PZA | 3,00
C-FV-05.06 (N-2.3.4) | CANCEL DE ALUMINIO LINEA ESPAÑOLA DE 2.30X2.925 MTS DE ALTO (AREA=6.73 M2), MODULOS FIJOS, ACABADO ANODIZADO NATURAL, CRISTAL TEMPLADO FILTRASOL DE 6 MM. UBICADO EN LOS NIVELES 2, 3 Y 4. INCLUYE: MATERIALES, EQUIPO, HERRAMIENTA Y MANO DE OBRA. | PZA | 6,00
C-FV-07 (N-2.3.4) | CANCEL DE ALUMINIO LINEA ESPAÑOLA DE 27.65X2.925 MTS DE ALTO (AREA=80.88 M2), MODULOS FIJOS/12 VENTILAS DE 1.20X0.725 MTS, ACABADO ANODIZADO NATURAL, CRISTAL TEMPLADO FILTRASOL DE 6 MM. UBICADO EN LOS NIVELES 2, 3 Y 4. INCLUYE: MATERIALES, EQUIPO, HERRAMIENTA Y MANO DE OBRA. | PZA | 3,00
C-FV-08,09(N-2-3-4) | CANCEL DE ALUMINIO LINEA ESPAÑOLA DE 19.80X2.925 MTS DE ALTO (AREA=57.92 M2), MODULOS FIJOS. ACABADO ANODIZADO NATURAL, CRISTAL TEMPLADO FILTRASOL DE 6 MM. UBICADO EN EL NIVEL 2,3,4. INCLUYE: HERRAJES, MATERIALES, EQUIPO, HERRAMIENTA Y MANO DE OBRA. | PZA | 6,00
C-FV-10 (N-2.3.4) | CANCEL DE ALUMINIO LINEA ESPAÑOLA DE 0.60X2.925 MTS DE ALTO (AREA=1.76 M2), 1 MODULO FIJO/1VENTILA DE 0.60X1.125 MTS. ACABADO ANODIZADO NATURAL, CRISTAL TEMPLADO FILTRASOL DE 6 MM. UBICADO EN LOS NIVELES 2, 3 Y 4. INCLUYE: HERRAJES, MATERIALES, EQUIPO, HERRAMIENTA Y MANO DE OBRA. | PZA | 3,00
C-FV-10.1 (N-2.3.4) | CANCEL DE ALUMINIO LINEA ESPAÑOLA DE 0.60X2.925 MTS DE ALTO (AREA=1.76 M2), 1 MODULO FIJO/1VENTILA DE 0.60X1.125 MTS. ACABADO ANODIZADO NATURAL, CRISTAL TEMPLADO FILTRASOL DE 6 MM. UBICADO EN LOS NIVELES 2, 3 Y 4. INCLUYE: HERRAJES, MATERIALES, EQUIPO, HERRAMIENTA Y MANO DE OBRA. | PZA | 9,00
C-FV-01 (N-4) | CANCEL DE ALUMINIO LINEA ESPAÑOLA/TEMPLEX DE 35.90X2.925 MTS DE ALTO (AREA=105.01 M2), MODULOS FIJOS/10 VENTILAS DE 1.20X0.725 MTS/1 PUERTA DE 1.20X2.20 MTS, ACABADO ANODIZADO NATURAL, CRISTAL DUO TEMPLADO FILTRASOL DE 6 MM + CAMARA DE AIRE DE 9.5 MM + CLARO TEMPLADO DE 6 MM, UBICADO EN EL NIVEL 4. INCLUYE: HERRAJES, BISAGRA HIDRAULICA, CHAPA, BARRA DE EMERGENCIA ANTIPANICO, MATERIALES, EQUIPO, HERRAMIENTA Y MANO DE OBRA. | PZA | 1,00
EXT-268 | SERIGRAFIA EN COLOR NEGRO DEGRADADO EN NEGATIVO CON PUNTOS SIN PINTURA Y EL RESTO DEL VIDRIO CON PINTURA EN COLOR NEGRO, EJE CENTRAL DEL VIDRIO PARA ASEGURAR SIMETRIA DEL PATRON. INCLUYE: MATERIALES, EQUIPO, HERRAMIENTO Y MANO DE OBRA. | M2 | 120,00
C010902 | CANCELERIA DE ALUMINIO Y CRISTALES EN INTERIORS
CV-01 (N-1) | CANCEL DE ALUMINIO LINEA ESPAÑOLA DE 5.60X3.74 MTS DE ALTO (AREA=20.94 M2), MODULOS FIJOS, ACABADO ANODIZADO NATURAL, CRISTAL TEMPLADO CLARO DE 6 MM. UBICADO EN EL NIVEL 1. INCLUYE: MATERIALES, EQUIPO, HERRAMIENTA Y MANO DE OBRA. | PZA. | 1,00
CV-02 (N-1) | CANCEL DE ALUMINIO LINEA ESPAÑOLA DE 2.95X3.74 MTS DE ALTO (AREA=11.03 M2), MODULOS FIJOS, ACABADO ANODIZADO NATURAL, CRISTAL TEMPLADO CLARO DE 6 MM. UBICADO EN EL NIVEL 1. INCLUYE: MATERIALES, EQUIPO, HERRAMIENTA Y MANO DE OBRA. | PZA. | 1,00
CV-01 (N-3) | CANCEL DE ALUMINIO LINEA ESPAÑOLA DE 3.40X2.925 MTS DE ALTO (AREA=9.95 M2), MODULOS FIJOS, ACABADO ANODIZADO NATURAL, CRISTAL DUO TEMPLADO FILTRASOL DE 6 MM + CAMARA DE AIRE DE 9.5 MM + CRISTAL CLARO TEMPLADO DE 6 MM. UBICADO EN EL NIVEL 3. INCLUYE: MATERIALES, EQUIPO, HERRAMIENTA Y MANO DE OBRA. | PZA. | 2,00
CV-01.1 (N-3) | CANCEL DE ALUMINIO LINEA ESPAÑOLA DE 3.40X2.925 MTS DE ALTO (AREA=9.95 M2), MODULOS FIJOS, ACABADO ANODIZADO NATURAL, CRISTAL TEMPLADO CLARO DE 6 MM. UBICADO EN EL NIVEL 3. INCLUYE: MATERIALES, EQUIPO, HERRAMIENTA Y MANO DE OBRA. | PZA. | 1,00
CV-02 (N-3) | CANCEL DE ALUMINIO LINEA ESPAÑOLA DE 6.64X2.925 MTS DE ALTO (AREA=19.42 M2), MODULOS FIJOS, ACABADO ANODIZADO NATURAL, CRISTAL DUO TEMPLADO FILTRASOL DE 6 MM + CAMARA DE AIRE DE 9.5 MM + CRISTAL CLARO TEMPLADO DE 6 MM. UBICADO EN EL NIVEL 3. INCLUYE: MATERIALES, EQUIPO, HERRAMIENTA Y MANO DE OBRA. | PZA. | 3,00
CV-02.1 (N-3) | CANCEL DE ALUMINIO LINEA ESPAÑOLA DE 6.64X2.925 MTS DE ALTO (AREA=19.42 M2), MODULOS FIJOS, ACABADO ANODIZADO NATURAL, CRISTAL TEMPLADO CLARO DE 6 MM. UBICADO EN EL NIVEL 3. INCLUYE: MATERIALES, EQUIPO, HERRAMIENTA Y MANO DE OBRA. | PZA. | 1,00
CV-03 (N-3) | CANCEL DE ALUMINIO LINEA ESPAÑOLA DE 3.40X2.925 MTS DE ALTO (AREA=9.95 M2), MODULOS FIJOS/1 CORREDIZO, ACABADO ANODIZADO NATURAL, CRISTAL TEMPLADO CLARO DE 6 MM. UBICADO EN EL NIVEL 3. INCLUYE: HERRAJES, MATERIALES, EQUIPO, HERRAMIENTA Y MANO DE OBRA. | PZA. | 1,00
C-04,05 (N-3) | CANCEL DE ALUMINIO LINEA ESPAÑOLA DE 1.40X2.925 MTS DE ALTO (AREA=4.10 M2), MODULOS FIJOS/1 PUERTA ABATIBLE DE 1.00X2.20 MTS, ACABADO ANODIZADO NATURAL, CRISTAL DUO TEMPLADO FILTRASOL DE 6 MM + CAMARA DE AIRE DE 9.5 MM + CRISTAL CLARO TEMPLADO DE 6 MM. UBICADO EN EL NIVEL 3. INCLUYE: HERRAJES, MATERIALES, EQUIPO, HERRAMIENTA Y MANO DE OBRA. | PZA. | 2,00
CV-06 (N-3) | CANCEL DE ALUMINIO LINEA ESPAÑOLA DE 3.30X2.925 MTS DE ALTO (AREA=9.65 M2), MODULOS FIJOS/1 PUERTA ABATIBLE DE 1.00X2.20 MTS, ACABADO ANODIZADO NATURAL, CRISTAL DUO TEMPLADO FILTRASOL DE 6 MM + CAMARA DE AIRE DE 9.5 MM + CRISTAL CLARO TEMPLADO DE 6 MM. UBICADO EN EL NIVEL 3. INCLUYE: HERRAJES, MATERIALES, EQUIPO, HERRAMIENTA Y MANO DE OBRA. | PZA. | 1,00
CV-07 (N-3) | CANCEL DE ALUMINIO LINEA ESPAÑOLA DE 1.90X2.925 MTS DE ALTO (AREA=5.56 M2), MODULOS FIJOS, ACABADO ANODIZADO NATURAL, CRISTAL TEMPLADO CLARO DE 6 MM. UBICADO EN EL NIVEL 3. INCLUYE: MATERIALES, EQUIPO, HERRAMIENTA Y MANO DE OBRA. | PZA. | 1,00
CV-08 (N-3) | CANCEL DE ALUMINIO LINEA ESPAÑOLA DE 1.54X2.925 MTS DE ALTO (AREA=4.50 M2), MODULOS FIJOS, ACABADO ANODIZADO NATURAL, CRISTAL DUO TEMPLADO FILTRASOL DE 6 MM + CAMARA DE AIRE DE 9.5 MM + CRISTAL CLARO TEMPLADO DE 6 MM. UBICADO EN EL NIVEL 3. INCLUYE: MATERIALES, EQUIPO, HERRAMIENTA Y MANO DE OBRA. | PZA. | 1,00
CV-01 (N-4) | CANCEL DE ALUMINIO LINEA ESPAÑOLA DE 3.40X3.40 MTS DE ALTO (AREA=11.56 M2), MODULOS FIJOS, ACABADO ANODIZADO NATURAL, CRISTAL TEMPLADO CLARO DE 6 MM. UBICADO EN EL NIVEL 4. INCLUYE: MATERIALES, EQUIPO, HERRAMIENTA Y MANO DE OBRA. | PZA. | 1,00
CV-02 (N-4) | CANCEL DE ALUMINIO LINEA ESPAÑOLA DE 6.64X3.40 MTS DE ALTO (AREA=22.58 M2), MODULOS FIJOS, ACABADO ANODIZADO NATURAL, CRISTAL TEMPLADO CLARO DE 6 MM. UBICADO EN EL NIVEL 4. INCLUYE: MATERIALES, EQUIPO, HERRAMIENTA Y MANO DE OBRA. | PZA. | 1,00
CV-03 (N-4) | CANCEL DE ALUMINIO LINEA ESPAÑOLA DE 6.64X3.40 MTS DE ALTO (AREA=22.58 M2), MODULOS FIJOS/2 CORREDIZOS AL CENTRO DE 2.20 MTS DE ALTO, ACABADO ANODIZADO NATURAL, CRISTAL TEMPLADO CLARO DE 6 MM. UBICADO EN EL NIVEL 4. INCLUYE: HERRAJES, MATERIALES, EQUIPO, HERRAMIENTA Y MANO DE OBRA. | PZA. | 1,00
CV-04 (N-4) | CANCEL DE ALUMINIO LINEA ESPAÑOLA DE 6.00X3.40 MTS + 6.00X1.32 MTS DE ALTO (AREA TOTAL=28.32 M2), MODULOS FIJOS, ACABADO ANODIZADO NATURAL, CRISTAL TEMPLADO CLARO DE 6 MM. UBICADO EN EL NIVEL 4-AZOTEA. INCLUYE: MATERIALES, EQUIPO, HERRAMIENTA Y MANO DE OBRA. | PZA. | 1,00
CV-C-01 | CUBIERTA DE ALUMINIO Y CRISTAL DE 22.20X6.60 MTS DE ANCHO (AREA=146.52 M2), A BASE DE PERFIL TUBULAR PERIMETRAL DE 1 1/2", PERGOLA SOBRE ESTRUCTURA METALICA EXISTENTE, ACABADO ANODIZADO NATURAL, CRISTAL LAMINADO RECOCIDO FILTRASOL DE 6 MM + CLARO DE 4 MM. UBICADO EN AZOTEA. INCLUYE: TAPA EN L PARA CUBRIR ESPACIO ENTRE LARGUEROS CON PANEL DE ALUMINIO, ELEVACIONES HASTA 20 MTS DE ALTURA, MATERIALES, HERRAMIENTA, EQUIPO Y MANO DE OBRA. | PZA. | 1,00
CV-CF-01 | CANCEL DE ALUMINIO ACABADO ANODIZADO NATURAL DE 6.79X0.60 MTS DE ANCHO (AREA=4.07 M2), A BASE DE PERFIL TUBULAR PERIMETRAL DE 1 1/2", CRISTAL TEMPLADO FILTRASOL DE 6 MM. UBICADO EN LECHO INFERIOR DE CUBIERTA DE CRISTAL PERGOLADA. INCLUYE: TAPA EN L PARA CUBRIR ESPACIO ENTRE LARGUEROS CON PANEL DE ALUMINIO, MATERIALES, HERRAMIENTA, EQUIPO Y MANO DE OBRA. | PZA. | 6,00
CV-CF-02 | CANCEL DE ALUMINIO ACABADO ANODIZADO NATURAL DE 5.59X0.60 MTS DE ANCHO (AREA=3.35 M2), A BASE DE PERFIL TUBULAR PERIMETRAL DE 1 1/2", CRISTAL TEMPLADO FILTRASOL DE 6 MM. UBICADO EN LECHO INFERIOR DE CUBIERTA DE CRISTAL PERGOLADA. INCLUYE: TAPA EN L PARA CUBRIR ESPACIO ENTRE LARGUEROS CON PANEL DE ALUMINIO, MATERIALES, HERRAMIENTA, EQUIPO Y MANO DE OBRA. | PZA. | 2,00
ESPEJO-001 | ESPEJO DE 6 MM, CON MARCO DE ALUMINIO ANODIZADO NATURAL, INCLUYE: TRAZOS, CORTES, HABILITADO, ARMADO, ESCUADRAS, VINILOS, FIJACION, SELLADO, MATERIALES, EQUIPO, HERRAMIENTA Y MANO DE OBRA. | M2. | 13,23
EXT-268 | SERIGRAFIA EN COLOR NEGRO DEGRADADO EN NEGATIVO CON PUNTOS SIN PINTURA Y EL RESTO DEL VIDRIO CON PINTURA EN COLOR NEGRO, EJE CENTRAL DEL VIDRIO PARA ASEGURAR SIMETRIA DEL PATRON. INCLUYE: MATERIALES, EQUIPO, HERRAMIENTO Y MANO DE OBRA. | M2 | 25,00
EXT-139 | PELICULA DE SEGURIDAD SOBRE CRISTAL DE 6 MM. DE CANCELERIA DE ALUMINIO, INCLUYE TRAZOS, CORTES COLOCACION, ANDAMIOS, MATERIALES, EQUIPO, HERRAMIENTA Y MANO DE OBRA. | M2 | 156,57
C0110 | PINTURAS
PINT-001 | PINTURA VINILICA LAVABLE EN MUROS Y PLAFONES A DOS MANOS COMO MINIMO, INCLUYE: PREPARACION DE LA SUPERFICIE, MATERIALES, DESPERDICIOS, ELEVACIONES, ACARREOS, EQUIPO, HERRAMIENTA Y MANO DE OBRA. | M2. | 1.394,38
PINT-004 | PINTURA DE ESMALTE ALKIDALICO EN HERRERIA, ESCALERAS Y BARANDALES, A DOS MANOS COMO MINIMO, SE MEDIRA EL DESARROLLO DE LA SUPERFICIE PINTADA PARA FINES DE PAGO, INCLUYE PREPARACION DE LA SUPERFICIE, MATERIALES, DESPERDICIOS, ELEVACIONES, ACARREOS, EQUIPO, HERRAMIENTA Y MANO DE OBRA. | M2. | 1.824,77
ESTM-005 | LIMPIEZA DE ESTRUCTURA EXISTENTE CON LIJA, ESTOPA, THINER PARA RETIRAR OXIDACION POR PERMANECER LA ESTRUCTURA SIN PINTURA DE ACABADO INCLUYE A UNA MANON DE PRIMARIO PPG COMEX PRIMEX AIP-72, ACARREOS, EQUIPO, ANDAMIOS, HERRAMIENTA Y MANO DE OBRA. | KG. | 318.751,63
PINT-005 | PINTURA DE ESMALTE ALKIDALICO EN ESTRUCTURA METALICA A DOS MANOS COMO MINIMO, SE MEDIRA EL DESARROLLO DE LA SUPERFICIE PINTADA PARA FINES DE PAGO, INCLUYE: PREPARACION DE LA SUPERFICIE, MATERIALES, DESPERDICIOS, ELEVACIONES, ACARREOS, EQUIPO, HERRAMIENTA Y MANO DE OBRA. | KG. | 318.751,63
C0111 | BALIZAMIENTO Y SEÑALIZACION
EXT-149 | SEÑALAMIENTO EN GRAN FORMATO SOBRE MATERIAL RIGIDO DIBOND MEDIDA 0.20 x 0.20 CON DIFERENTES LEYENDAS, ADEHERIDO A SUIPERFICIE CON CINTA 3M DOBLE CARA, INCLUYE: MATERIALES, EQUIPO, HERRAMIENTA Y MANO DE OBRA. | PZA | 21,00
EXT-150 | SEÑALAMIENTO EN GRAN FORMATO SOBRE MATERIAL RIGIDO DIBOND MEDIDA 0.40 x 0.125 CON DIFERENTES LEYENDAS, ADEHERIDO A SUIPERFICIE CON CINTA 3M DOBLE CARA, INCLUYE: MATERIALES, EQUIPO, HERRAMIENTA Y MANO DE OBRA. | PZA | 4,00
EXT-151 | SEÑALAMIENTO EN GRAN FORMATO SOBRE MATERIAL RIGIDO DIBOND MEDIDA 0.20 x 0.25 CON DIFERENTES LEYENDAS, ADEHERIDO A SUIPERFICIE CON CINTA 3M DOBLE CARA, INCLUYE: MATERIALES, EQUIPO, HERRAMIENTA Y MANO DE OBRA. | PZA | 22,00
EXT-152 | SEÑALAMIENTO EN GRAN FORMATO SOBRE MATERIAL RIGIDO DIBOND MEDIDA 0.30 x 0.20 CON DIFERENTES LEYENDAS, ADEHERIDO A SUIPERFICIE CON CINTA 3M DOBLE CARA, INCLUYE: MATERIALES, EQUIPO, HERRAMIENTA Y MANO DE OBRA. | PZA | 16,00
EXT-153 | SEÑALAMIENTO EN GRAN FORMATO SOBRE MATERIAL RIGIDO DIBOND MEDIDA 0.20 x 0.40 CON DIFERENTES LEYENDAS, ADEHERIDO A SUIPERFICIE CON CINTA 3M DOBLE CARA, INCLUYE: MATERIALES, EQUIPO, HERRAMIENTA Y MANO DE OBRA. | PZA | 15,00
EXT-155 | SEÑALAMIENTO EN GRAN FORMATO SOBRE MATERIAL RIGIDO DIBOND MEDIDA 0.55 x 0.27 CON DIFERENTES LEYENDAS, ADEHERIDO A SUIPERFICIE CON CINTA 3M DOBLE CARA, INCLUYE: MATERIALES, EQUIPO, HERRAMIENTA Y MANO DE OBRA. | PZA | 5,00
EXT-156 | SEÑALAMIENTO EN GRAN FORMATO SOBRE MATERIAL RIGIDO DIBOND MEDIDA 0.40 x 0.60 CON DIFERENTES LEYENDAS, ADEHERIDO A SUIPERFICIE CON CINTA 3M DOBLE CARA, INCLUYE: MATERIALES, EQUIPO, HERRAMIENTA Y MANO DE OBRA. | PZA | 4,00
SEÑ-008 | LOGOTIPO DE U.A.E.H. Y GARZA EN MEDIDA 5.75 x 3.72 MTS. EN MATERIAL ALUCUBOND COLOR ALUMINIO, ACABADO CEPILLADO FORRADOS CON VINIL A LOS COLORES INSTITUCIONALES, INCLUYE : SUMINISTRO E INSTALACION, ANDAMIOS, HERRRAMIENTA, EQUIPO Y MANO DE OBRA. | PZA | 1,00
EXT-217 | CENEFA EN VINIL ESMERILADO MEDIDA 0.20 M. DE ANCHO INCLUYE: MATERIAL, CORTE Y COLOCACIÓN | ML | 63,52
C0112 | EXTINTORES
EXT-146 | EXTINTOR NUEVO FABRICADO BAJO ESPECIFICACIONES DE LA NOM-100-STPS-1994 CON LAMINA NEGRA CALIBRE 14, ROLADA EN FRÍO, PINTURA ELECTROSTATICA HORNEADA DE ALTA RESISTENCIA, MARCA REGISTRADA EXTIN FLAM O ALBATROS, EQUIPADO CON MANOMETRO DE PRESIÓN, MANGUERA DE DESCARGA, CINCHO Y SOPORTE A PARED PARA SU COLOCACIÓN, CARGADO BAJO ESPECIFICACIONES DE LA NOM154-SCFI-2005, CON POLVO QUIMICO SECO ABC CERTIFICADO BAJO ESPECIFICACIONES DE LA NOM-104-STPS-2001 MARCA PYROCHEM. 4.5 KGS DE CAP., INCLUYE SUMINISTRO Y COLOCACION. | PZA | 6,00
C0113 | ELEVADORES
ELEV-001 | SUMINISTRO DE ELEVADOR ELECTRICO PARA 13 PASAJEROS/1000 KG., VELOCIDAD DE 1 M./S, 4 PARADAS, CORRIENTE ELECTRICA DE 220 V., NORMATIVA EN81, ALIMENTACION ELECTRICA PPAL 3L+PE+N., INCLUYE SUMINISTRO, FABRICACION, ACARREOS, MONTAJE, EQUIPO, HERRAMIENTA Y MANO DE OBRA. | PZA. | 2,00
ELEV-002 | INSTALACION DE ELEVADOR ELECTRICO PARA 13 PASAJEROS/1000 KG., VELOCIDAD DE 1 M./S, 4 PARADAS, CORRIENTE ELECTRICA DE 220 V., NORMATIVA EN81, ALIMENTACION ELECTRICA PPAL 3L+PE+N., INCLUYE SUMINISTRO, FABRICACION, ACARREOS, MONTAJE, EQUIPO, HERRAMIENTA Y MANO DE OBRA. | PZA. | 2,00
C0114 | LIMPIEZAS
LIMP-001 | LIMPIZA GRUESA DURANTE LA EJECUCION DE LA OBRA, INCLUYE ACUMULACION DE RESIDUOS DE DESPERDICIOS DE MATERIALES EN FORMA MANUAL, ACARREO FUERA DE LA OBRA DE LOS RESIDUOS RECOLECTADOS, HERRAMIENTA Y MANO DE OBRA. | M2. | 3.348,12
LIMP-002 | LIMPIEZA FINA PARA ENTREGA DE OBRA DE PISOS, MUROS CON RECUBRIMIENTOS VIDRIADOS, CANCELERIA Y CRISTALES, PUERTAS, MUEBLES DE BAÑO, ETC. CON AGUA Y/O AGUA Y JABON DONDE SE REQUIERA, INCLUYE INSUMOS MENORES COMO JERGAS, FRANELAS, ESCOBAS, CUÑAS, HERRAMIENTA Y MANO DE OBRA. | M2. | 8.872,52
C0115 | MUEBLES Y MAMPARAS DE BAÑO
MAMP-001 | MAMPARA ESTANDAR 4200, ACABADO ACERO INOXIDABLE, MARCA SANILOCK. INCLUYE: MATERIALES, HERRAJES, FLETES, INSTALACION EQUIPO, HERRAMIENTA Y MANO DE OBRA. | M2 | 49,70
SIMINGIMGGOBI | MIGITORIO PARA FLUXOMETRO FERRY TIPO CASCADA MODELO MGFERRRY BLANCO MARCA HELVEX, INCLUYE: FLETE, ACARREO, ALMACENAJE, ACCESORIOS NECESARIOS, SILICON, ESTOPA, LIMPIADOR, MANO DE OBRA, PRUEBA, EQUIPO DE SEGURIDAD, DEPRESIACION DE EQUIPO Y HERRAMIENTA. | PZA | 8,00
SITAZATZFNAO | TAZA PARA FLUXOMETRO MODELO TZF NAO BLANCO MARCA HELVEX, INCLUYE: FLETE, ACARREO, ALMACENAJE, ACCESORIOS NECESARIOS, SILICON, ESTOPA, LIMPIADOR, MANO DE OBRA, PRUEBA, EQUIPO DE SEGURIDAD, DEPRESIACION DE EQUIPO Y HERRAMIENTA. | PZA | 12,00
SITAZATZFNAO17 | TAZA PARA FLUXOMETRO NAO 17 ELONGADO TRAMPA EXPUESTA 3.5L/4.8 L MODELO TZF NAO17 BLANCO PARA MINUSVALIDOS MARCA HELVEX, INCLUYE: FLETE, ACARREO, ALMACENAJE, ACCESORIOS NECESARIOS, SILICON, ESTOPA, LIMPIADOR, MANO DE OBRA, PRUEBA, EQUIPO DE SEGURIDAD, DEPRESIACION DE EQUIPO Y HERRAMIENTA. | PZA | 4,00
SITAZATZFBOLMEN | TAZA TANQUE ELONGADO, TRAMPA EXPUESTA, DE 4.8 L, MARCA HELVEX, MODELO BOLMEN, COLOR BLANCO. COLOR BLANCO. INCLUYE, ASIENTO Y TAPA, HERRAJES, FLETES, INSTALACION, EQUIPO,HERRAMIENTA Y MANO DE OBRA | PZA | 1,00
SIASIENTOAF1 | ASIENTO PARA TAZA DE FLUXOMETRO ALONGADO SIN TAPA MODELO AF-1 BLANCO MARCA HELVEX INCLUYE: FLETE, ACARREO, ALMACENAJE, ACCESORIOS NECESARIOS, SILICON, ESTOPA, LIMPIADOR, MANO DE OBRA, PRUEBA, EQUIPO DE SEGURIDAD, DEPRESIACION DE EQUIPO Y HERRAMIENTA. | PZA | 17,00
SIFLUX18519 | FLUXOMETRO DE MANIJA PARA MIGITORIO MGFERRY SPUD DE 19 MM 1.0 LITROS POR DESCARGA MODELO 185-19-1 MARCA HELVEX, INCLUYE: FLETE, ACARREO, ALMACENAJE, ACCESORIOS NECESARIOS, SILICON, ESTOPA, LIMPIADOR, MANO DE OBRA, PRUEBA, EQUIPO DE SEGURIDAD, DEPRESIACION DE EQUIPO Y HERRAMIENTA. | PZA | 8,00
SIFLUX110383.5 | FLUXÓMETRO PARA WC DE SENSOR ELECTRÓNICO DE BATERIAS SPUD DE 32 MM Ó 38 MM, 4.8L POR DESCARGA, MODELO FB-110-WC-4.8, ACABADO EN CROMO, MARCA HELVEX O SIMILAR. INCLUYE: MATERIALES, EQUIPO, HERRAMIENTA Y MANO DE OBRA | PZA | 16,00
MB-014 | LAVAMANOS LONG.1.70X0.60 MT. BASTIDOR DE PTR DE 3 1/2", SOLDADO A PLACA 8X8 X 1/8 " FIJADO A MURO (BLOCK) CON TAQUETE EXPANSIVO O MURO (CONCRETO) TAQUETE QUÍMICO, CUARZO BLANCO DE 2 CM DE ESPESOR. LAMBRÍN DE MÁRMOL CUARZO BLANCO DE 2 CM DE ESPESOR. | PZA | 1,00
MB-015 | LAVAMANOS LONG.2.00X0.60 MT. BASTIDOR DE PTR DE 1 1/2", SOLDADO A PLACA 8X8 X 1/8 " FIJADO A MURO (BLOCK) CON TAQUETE EXPANSIVO O MURO (CONCRETO) TAQUETE QUÍMICO, MÁRMOL CREMA PUEBLA (FORMATO 40CM X LARGO VARIABLE), 2 CM DE ESPESOR. LAMBRÍN DE MÁRMOL CREMA PUEBLA (FORMATO 40CMXLARGO LIBRE), 2 CM DE ESPESOR. | PZA | 4,00
MB-016 | LAVAMANOS LONG.3.06X0.60 MT. BASTIDOR DE PTR DE 1 1/2", SOLDADO A PLACA 8X8 X 1/8 " FIJADO A MURO (BLOCK) CON TAQUETE EXPANSIVO O MURO (CONCRETO) TAQUETE QUÍMICO, MÁRMOL CREMA PUEBLA (FORMATO 40CM X LARGO VARIABLE), 2 CM DE ESPESOR. LAMBRÍN DE MÁRMOL CREMA PUEBLA (FORMATO 40CMXLARGO LIBRE), 2 CM DE ESPESOR. | PZA | 4,00
MB-019 | LAVABO LUCERNA1 DE SOBREPONER, MARCA HELVEX, MODELO LV LUCERNA 1, COLOR BLANCO AL ALTO BRILLO. INCLUYE: CESPOL PARA LAVABO CON REGISTRO MODELO TV-016 ACABADO CROMO MARCA HELVEX CON CONTRA CON DESAGUE TIPO HONGO MODELO TH-062, MARCA HELVEX, ACABADO EN CROMO. | PZA | 5,00
SILLVTV-190 | LLAVE PARA LAVABO ELECTRONICO SENSOR DE BATERIAS MODELO TV-190-1.9-12 ACABADO CROMO MARCA HELVEX, INCLUYE: FLETE, ACARREO, ALMACENAJE, ACCESORIOS NECESARIOS, SILICON, ESTOPA, LIMPIADOR, MANO DE OBRA, PRUEBA, EQUIPO DE SEGURIDAD, DEPRESIACION DE EQUIPO Y HERRAMIENTA. | PZA | 24,00
SILLVE-907 | MONOMANDO PARA LAVABO CON CONTRAL DE REJILLA 1.9 L, LÍNEA EXPLORA, MARCA HELVEX, MODELO E-907-1.9, ACABADO EN CROMO. MATERIALES, HERRAMIENTA Y MANO DE OBRA | PZA | 1,00
SILLV401SC13 | LLAVE DE CONTROL ANGULAR MODELO 401SC MARCA URREA DE 13 X 13 MM DE DIAMETRO INCLUYE: FLETE, ACARREO, ALMACENAJE, ACCESORIOS NECESARIOS, SILICON, ESTOPA, LIMPIADOR, MANO DE OBRA, PRUEBA, EQUIPO DE SEGURIDAD, DEPRESIACION DE EQUIPO Y HERRAMIENTA. | PZA | 29,00
SIMGRLVB131340 | MANGUERA COFLEX PARA LAVABO DE 13 MM X 13 MM X 40 CMS DE LARGO INCLUYE:FLETE, ACARREO, ALMACENAJE, ACCESORIOS NECESARIOS, SILICON, ESTOPA, LIMPIADOR, MANO DE OBRA, PRUEBA, EQUIPO DE SEGURIDAD, DEPRESIACION DE EQUIPO Y HERRAMIENTA. | PZA | 29,00
SICNTAG5032 | CONECTOR DE HULE PARA LAVABO MARCA ANGER DE 50 X 32 MM DE DIAMETRO INCLUYE: FLETE, ACARREO, ALMACENAJE, ACCESORIOS NECESARIOS, SILICON, ESTOPA, LIMPIADOR, MANO DE OBRA, PRUEBA, EQUIPO DE SEGURIDAD, DEPRESIACION DE EQUIPO Y HERRAMIENTA. | PZA | 5,00
SIBRRB610S | BARRA RECTA DE SEGURIDAD ACERO INOXIDABLE MODELO B-610-S DE 610 MM MARCA HELVEX, INCLUYE: FLETE, ACARREO, ALMACENAJE, ACCESORIOS NECESARIOS, SILICON, ESTOPA, LIMPIADOR, MANO DE OBRA, PRUEBA, EQUIPO DE SEGURIDAD, DEPRESIACION DE EQUIPO Y HERRAMIENTA. | PZA | 8,00
SITJ9505101C1E | TARJA DE ACERO INOXIDABLE MODELO 950.510 1C 1E MARCA TEKA UNA SOLA PERFORACION, INCLUYE: FLETE, ACARREO, ALMACENAJE, ACCESORIOS NECESARIOS, SILICON, ESTOPA, LIMPIADOR, MANO DE OBRA, PRUEBA, EQUIPO DE SEGURIDAD, DEPRESIACION DE EQUIPO Y HERRAMIENTA. | PZA | 4,00
SIFGDRHM37 | MEZCLADORA PARA FREGADERO ALBATROS MODELO HM-37 ACABADO CROMO MARCA HELVEX, INCLUYE: FLETE, ACARREO, ALMACENAJE, ACCESORIOS NECESARIOS, SILICON, ESTOPA, LIMPIADOR, MANO DE OBRA, PRUEBA, EQUIPO DE SEGURIDAD, DEPRESIACION DE EQUIPO Y HERRAMIENTA. | PZA | 4,00
SICTCNTH8801 | CONTRA CANASTA PARA FREGADERO MODELO H-8801 ACABADO ACERO INOXIDABLE MARCA HELVEX, INCLUYE: FLETE, ACARREO, ALMACENAJE, ACCESORIOS NECESARIOS, SILICON, ESTOPA, LIMPIADOR, MANO DE OBRA, PRUEBA, EQUIPO DE SEGURIDAD, DEPRESIACION DE EQUIPO Y HERRAMIENTA. | PZA | 4,00
ACCBA-001 | PORTAPAPEL UNIVERSAL VERTICAL PARA REPUESTO, MARCA HELVEX, LÍNEA CLÁSICA, MODELO 34, ACABADO EN CROMO. INCLUYE: MATERIALES, HERRAMIENTA Y MANO DE OBRA. | PZA | 1,00
ACCBA-002 | PORTAPAPEL, MARCA HELVEX, LÍNEA EXPLORA, MODELO HOT-117, ACABADO EN CROMO. INCLUYE: MATERIALES, HERRAMIENTA Y MANO DE OBRA. | PZA | 1,00
ACCBA-003 | CONTENEDOR BALANCÍN, FABRICADO EN ACERO INOXIDABLE, DIMENSIONES: 24 X 60 CM, MODELO 625111, MARCA ART CENTER O SIMILAR. INCLUYE: MATERIALES, EQUIPO, HERRAMIENTA Y MANO DE OBRA. | PZA | 17,00
ACCBA-004 | DISPENSOR DE PAPEL MARCA BOBRIK, MOD. B-262, ACABADO ACERO INOXIDABLE. O SIMILAR. INCLUYE: MATERIALES, EQUIPO, HERRAMIENTA Y MANO DE OBRA | PZA | 12,00
ACCBA-005 | DISPENSOR DE PAPEL HIGIENICO MARCA BOBRIK, MOD. B-2890, ACABADO ACERO INOXIDABLE O SIMILAR. INCLUYE: MATERIALES, EQUIPO, HERRAMIENTA Y MANO DE OBRA | PZA | 12,00
ACCBA-006 | DISPENSOR DE JABON MARCA BOBRIK, MODELO B-2111, ACABADO ACERO INOXIDABLE O SIMILAR. INCLUYE: MATERIALES, EQUIPO, HERRAMIENTA Y MANO DE OBRA | PZA | 16,00
ACCBA-007 | TOALLERO DE BARRA LÍNEA EXPLORA, MODELO HOT-105, MARCA HELVEX, ACABADO EN CROMO. INCLUYE: MATERIALES, HERRAMIENTA Y MANO DE OBRA. | PZA | 1,00
ACCBA-008 | TOALLERO DE BARRA LÍNEA EXPLORA, MODELO HOT-105, MARCA HELVEX, ACABADO EN CROMO. MATERIALES, HERRAMIENTA Y MANO DE OBRA | PZA | 1,00
C02 | INSTALACIONES EDIFICIO VESTIBULO
C0201 | INSTALACION ELECTRICA
C020101 | TUBERIA Y CABLEADO PARA ALUMBRADO EDIFICIO VESTIBULO
SALELE-001 | SALIDA ELECTRICA PARA ALUMBRADO CON TUBERIA CONDUIT GALV. PARED GRUESA DE 19 Y 25 MM., TUBO ZAPA DE 19 MM., CABLE DE COBRE THW CAL-10 Y 12 Y DESNUDO CAL-10 Y 12, CAJAS CUADRADAS REFORZADAS Y CONDULETS DONDE EL PROYECTO LO REQUIERA, CODOS, COPLES, INCLUYE, MATERIALES, ACARREOS, EQUIPO, HERRAMIENTA Y MANO DE OBRA. | PZA | 245,00
SALELE-002 | SALIDA ELECTRICA PARA APAGADOR SENCILLO DE LUMINARIAS CON TUBERIA CONDUIT GALV. PARED GRUESA DE 19 Y 25 MM., TUBO ZAPA DE 19 MM., CABLE DE COBRE THW CAL-10 Y 12 Y DESNUDO CAL-10 Y 12, CAJAS CUADRADAS REFORZADAS Y CONDULETS DONDE EL PROYECTO LO REQUIERA, CODOS, COPLES, INCLUYE, MATERIALES, ACARREOS, EQUIPO, HERRAMIENTA Y MANO DE OBRA. | PZA | 18,00
EXT-084 | SALIDA PARA SENSOR DE MOVIMIENTO CON CON TUBERIA CONDUIT GALV. PARED GRUESA DE 19 Y 25 MM., TUBO ZAPA DE 19 MM., CABLE DE COBRE THW CAL-10 Y 12 Y DESNUDO CAL-10 Y 12, CAJAS CUADRADAS REFORZADAS Y CONDULETS DONDE EL PROYECTO LO REQUIERA, CODOS, COPLES, INCLUYE, MATERIALES, ACARREOS, EQUIPO, HERRAMIENTA Y MANO DE OBRA. | PZA | 20,00
SOPVAR1/4 | SOPORTERIA PARA COLGANTEAR TUBERIA DE INSTALACION ELECTRICA POR PLAFON A BASE DE VARILLA ROSCADA GALV. DE 1/4", TAQUETE EXPANSIVO FIJO A LOSA O MEDIANTE ABRAZADERA PARA VIGA METALICA, ABRAZADERA CLIP PARA FIJAR SOPORTE DE TUBERIA DE 19 Y 25 MM., TUERCAS, RONDANAS, MATERIALES, ANDAMIOS, EQUIPO, HERRAMIENTA Y MANO DE OBRA, LONGITUD DELSOPORTE SEGUN ALTURA DE PROYECTO DEL ENTREPISO | PZA | 850,00
PTUB-001 | PINTURA DE TUBERIAS DE 13 A 50 MM. DE DIAM.: APLICACIÓN DE PRIMER ANTICORROSIVO (EN DONDE APLIQUE) Y APLICACIÓN DE PINTURA ESMALTE SEGÚN CODIGO DE COLORES DEL CLIENTE; (REVISAR CÓDIGO DE COLOR CON EL CLIENTE). Y TODO LO NECESARIO PARA SU APLICACIÓN EN CAMPO | M | 1.279,30
ETIQ | ETIQUETADO DE TUBERIA SEÑALANDO LA ESPECIALIDAD | PZA | 214,00
C020102 | TUBERIA Y CABLEADO PARA CONTACTOS NORMALES EDIFICIO VESTIBULO
SALELE-006 | SALIDA ELECTRICA EN MURO Y PISO PARA CONTACTOS NORMALES CON TUBERIA CONDUIT GALV. PARED GRUESA DE 19 Y 25 MM, TUBO LIQUATITE DE 19 Y 25 MM DONDE SE REQUIERA, CABLE DE COBRE THW CAL-1 CAL-10 Y DESNUDO CAL 10, CAJAS CUADRADAS REFORZADAS, CONDULETS DONDE EL PROYECTO LO REQUIERA, CODOS, COPLES, INCLUYE, MATERIALES, ACARREOS, EQUIPO, HERRAMIENTA Y MANO DE OBRA. | PZA | 33,00
PTUB-001 | PINTURA DE TUBERIAS DE 13 A 50 MM. DE DIAM.: APLICACIÓN DE PRIMER ANTICORROSIVO (EN DONDE APLIQUE) Y APLICACIÓN DE PINTURA ESMALTE SEGÚN CODIGO DE COLORES DEL CLIENTE; (REVISAR CÓDIGO DE COLOR CON EL CLIENTE). Y TODO LO NECESARIO PARA SU APLICACIÓN EN CAMPO | M | 280,12
ETIQ | ETIQUETADO DE TUBERIA SEÑALANDO LA ESPECIALIDAD | PZA | 47,00
C020103 | TUBERIA Y CABLEADO PARA CONTACTOS ESPECIALES EDIFICIO VESTIBULO
SALELE-007 | SALIDA ELECTRICA PARA CONTACTO REGULADO CON TUBERIA CONDUIT GALV. PARED GRUESA DE 19, 25, Y 38 MM., TUBO LIQUATITE DE 19 Y 32 MM., CABLE DE COBRE THW CAL-2, 4, 6, 8, 10, 12 Y DESNUDOS CAL-6, 8 Y 10, CAJAS CUADRADAS REFORZADAS Y CONDULETS DONDE EL PROYECTO LO REQUIERA, CODOS, COPLES, INCLUYE, MATERIALES, ACARREOS, EQUIPO, HERRAMIENTA Y MANO DE OBRA. | PZA | 7,00
PTUB-001 | PINTURA DE TUBERIAS DE 13 A 50 MM. DE DIAM.: APLICACIÓN DE PRIMER ANTICORROSIVO (EN DONDE APLIQUE) Y APLICACIÓN DE PINTURA ESMALTE SEGÚN CODIGO DE COLORES DEL CLIENTE; (REVISAR CÓDIGO DE COLOR CON EL CLIENTE). Y TODO LO NECESARIO PARA SU APLICACIÓN EN CAMPO | M | 94,03
ETIQ | ETIQUETADO DE TUBERIA SEÑALANDO LA ESPECIALIDAD | PZA | 16,00
C020104 | LUMINARIOS, CONTACTOS Y ACCESORIOS EDIFICIO VESTIBULO
ELP22W18L50-MX | ECO CIRCULAR PANEL 18W, 120-277V, NO ATENUABLE, 5000K, CAT ELP22W18L50-MX MCA LUCECO PLC | PZA | 50,00
ECL12043L50MX | ECOCLIMATE LED ARRAY, 43W , 120-277V, NO ATENUABLE, 5000K, CAT ELP22W18L50-MX MCA LUCECO PLC | PZA | 8,00
LPSF22W35D50MX | LUXFRAME 41W,100-277V, ATENUABLE, 5000K CAT LPSF22W35D50MX + LWSK415-02 MCA LUCECO PLC | PZA | 31,00
EXT-085 | CONTOUR SUSPEDIDA 23W, 4000K, 120-277V, CAT LCD 12WD24D40-MX, MCA LUCECO PLC | PZA | 124,00
EXT-086 | SENSOR DE MOVIMIENTO PARA LUMINARIA | PZA | 20,00
EXT-243 | LAMPARA A PRUEBA DE EXPLOSION COLGANTE DE 3/4" MCA. DOMEX, INCLUYE: SUMINISTRO, INSTALACION, HERRAMIENTA Y MANO DE OBRA | PZA | 4,00
56912W | APAGADOR SENCILLO 15A, 125V, DECORA MCA LEVITON CON PLACA BLANCO CATG 56912W | PZA | 16,00
56932W | APAGADOR ESCALERA 15A,120V DECORA MCA LEVITON CON PLACA BLANCO CAT 56932W | PZA | 2,00
5266C | CLAVIJA 15A,125V NEMA 5-15P CAT 5266-C MCA LEVITON | PZA | 245,00
5269C | CONTACTO COLGANTE NEMA 5-15R CAT 5269C MCA LEVITON | PZA | 245,00
5262SW | CONTACTO DUPLEX POLARIZADO NEMA 5-15R CAT 5262SW LEVITON BLANCO | PZA | 33,00
80703W | PLACA NAYLON PARA CONTACTO DUPLEX CAT 80703W LEVITON BLANCO | PZA | 33,00
K035262IG | CONTACTO DUPLEX REGULADO NEMA 5-15R CAT K035262IG LEVITON NARANJA | PZA | 7,00
K0480703IG | PLACA NAYLON PARA CONTACTO DUPLEX NARANJA CAT K0480703IG LEVITON | PZA | 7,00
84401NW | PLACA DE 1VENTANA DECORA CAT 84401NW BLANCO | PZA | 2,00
C020105 | ALIMENTADORES ELELCTRICOS VESTIBULO
TLIQ25 | TUBO LIQUATITE DE 25MM | M | 10,00
CRLIQ25 | CONECTOR RECTO LIQUATITE 25MM | PZA | 3,00
CMGPG25 | CONTRA Y MONITOR 25 MM | PZA | 9,00
CUD10 | CABLE DE COBRE DESNUDO CAL 10 AWG | M | 50,00
CUD2 | CABLE DE COBRE DESNUDO CAL 2 AWG | M | 88,00
LABEXT-057 | CABLE THW/THHW-LS 90 CAL 6 AWG | M | 200,00
THW8 | CABLE THW/THHW-LS 90 CAL 8 AWG | M | 159,80
TGPG25 | TUBO GPG 25 MM | M | 7,00
CUGPG25 | CODO GPG 25MM | PZA | 1,00
CGPG25 | COPLE GPG 25 MM | PZA | 5,00
CGPG38 | COPLE GPG 38 MM | PZA | 2,00
CMGPG25 | CONTRA Y MONITOR 25 MM | JGO | 5,00
CMGPG32 | CONTRA Y MONITOR 32 MM | JGO | 3,00
CMGPG51 | CONTRA Y MONITOR 51 MM | JGO | 3,00
CONPVC101 | CONECTOR PVC CONDUIT SP 101MM DIAM | PZA | 2,00
THW020 | CABLE THW/THHW-LS 90 CAL 2/0 AWG | M | 20,00
THW4 | CABLE THW/THHW-LS 90 CAL 4 AWG | M | 432,80
LABEXT-057 | CABLE THW/THHW-LS 90 CAL 6 AWG | M | 356,60
THW8 | CABLE THW/THHW-LS 90 CAL 8 AWG | M | 155,00
THW10 | CABLE THW/THHW-LS 90 CAL 10 AWG | M | 25,00
CUD010 | CABLE DE COBRE DESNUDO CAL 1/0 AWG | M | 72,00
CUD4 | CABLE DE COBRE DESNUDO CAL 4 AWG | M | 5,00
LABEXT-059 | CABLE DE COBRE DESNUDO CAL 8 AWG | M | 46,00
CUD10 | CABLE DE COBRE DESNUDO CAL 10 AWG | M | 71,20
TGPG101 | TUBO GPG 101 MM | M | 21,50
TGPG76 | TUBO GPG 76 MM | M | 20,00
TGPG51 | TUBO GPG 51 MM | M | 1,50
TGPG38 | TUBO GPG 38 MM | M | 47,00
TGPG25 | TUBO GPG 25 MM | PZA | 49,00
CUGPG25 | CODO GPG 25MM | PZA | 4,00
CUGPG76 | CODO GPG 76MM | PZA | 2,00
CGPG101 | COPLE GPG 101 MM | PZA | 13,00
CGPG76 | COPLE GPG 76 MM | PZA | 11,00
CGPG38 | COPLE GPG 38 MM | PZA | 8,00
CGPG25 | COPLE GPG 25 MM | PZA | 8,00
CMGPG101 | CONTRA Y MONITOR 101 MM | JGO | 2,00
CMGPG51 | CONTRA Y MONITOR 51 MM | PZA | 6,00
CMGPG38 | CONTRA Y MONITOR 38 MM | JGO | 18,00
CMGPG32 | CONTRA Y MONITOR 32 MM | JGO | 2,00
CMGPG25 | CONTRA Y MONITOR 25 MM | JGO | 8,00
PT01 | PINTADO DE TUBERIA COLOR NEGRO | ML | 127,00
ETIQ | ETIQUETADO DE TUBERIA SEÑALANDO LA ESPECIALIDAD | PZA | 23,00
FJ27 | TAQUETE TIPO Z DE 3/8" | PZA | 458,00
AUNI51 | ABRAZADERA UNICANAL DE 51MM | PZA | 220,00
AUNI25 | ABRAZADERA UNICANAL DE 27MM | PZA | 6,00
FJ2 | VARILLA ROSCADA 3/8" | M | 267,00
UNI44 | UNICANAL 4" X 4" | M | 59,50
FJ6 | ROLDANA DE 3/8" | PZA | 952,00
FJ4 | TUERCA DE 3/8" | PZA | 952,00
PBACABLES | PRUEBA DE AISLAMIENTO A CABLES ALIMENTADORES | PDA | 1,00
VULC500AL | CABLE VULCANEL HXXW-2 DE ALUMINIO CAL 500 | M | 296,00
VULC250AL | CABLE VULCANEL HXXW-2 DE ALUMINIO CAL 250 | M | 292,00
MC4x2/0+1x4 | CABLE DE ALUMINIO MC CAL 4X2/0 + 1X4T (ELEVADORES) | M | 60,00
TUBPVC101 | TUBERIA PVC CONDUIT SP 101MM DIAM | M | 105,00
TUBPVC53 | TUBERIA PVC CONDUIT SP 53MM DIAM | M | 1,00
TUBPVC38 | TUBERIA PVC CONDUIT SP 38MM DIAM | M | 105,00
CURPVC101 | CURVA PVC CONDUIT SP 101MM DIAM | PZA | 4,00
CURPVC53 | CURVA PVC CONDUIT SP 53 DIAM | PZA | 2,00
CURPVC41 | CURVA PVC CONDUIT SP 41 DIAM | PZA | 2,00
CURPVC27 | CURVA PVC CONDUIT SP 27 DIAM | PZA | 4,00
CONPVC101 | CONECTOR PVC CONDUIT SP 101MM DIAM | PZA | 2,00
CONPVC41 | CONECTOR CONDUIT PVC CONDUIT SP 41 DIAM | PZA | 4,00
CINTASEÑ | CINTA DE SEÑALIZACION DE CABLES ELECTRICOS ENTERRADOS ANCHO DE 20 CM COLOR AMARILLO POLIETILENO BAJA DENSIDAD MCA LAYEGAS O SIMILAR | PZA | 55,00
TDUC10x10 | TAPA CIERRE P/DUCTO CUADRADO DE 0.10 X 0.10 X 1.20M MARCA SD | PZA | 4,00
DUC10x10x120 | DUCTO CUADRADO DE 0.10 X 0.10 X 1.20M MARCA SD | PZA | 3,00
CACG25 | CAJA CUADRADA GALVANIZADA 25MM | PZA | 4,00
MATACG | TAPA CUADRADA GALVANIZADA 19MM | PZA | 4,00
CCLIQ25 | CONECTOR CURVO TUBO LICUATITE DE 1" | PZA | 6,00
DUC6x6x120 | DUCTO CUADRADO DE 6 X 6 X 120 CM | M | 3,00
TTERM10x10 | TAPA TERMINAL P/DUCTO CUADRADO 10 X 10 CM | PZA | 6,00
TDUC10x10 | TAPA CIERRE P/DUCTO CUADRADO DE 0.10 X 0.10 X 1.20M MARCA SD | PZA | 2,00
ADDUC10x10 | ADAPTADOR A CAJA PARA DUCTO CUADRADO 10X10 | PZA | 6,00
SOPVAR1/4 | SOPORTERIA PARA COLGANTEAR TUBERIA DE INSTALACION ELECTRICA POR PLAFON A BASE DE VARILLA ROSCADA GALV. DE 1/4", TAQUETE EXPANSIVO FIJO A LOSA O MEDIANTE ABRAZADERA PARA VIGA METALICA, ABRAZADERA CLIP PARA FIJAR SOPORTE DE TUBERIA DE 19 Y 25 MM., TUERCAS, RONDANAS, MATERIALES, ANDAMIOS, EQUIPO, HERRAMIENTA Y MANO DE OBRA, LONGITUD DELSOPORTE SEGUN ALTURA DE PROYECTO DEL ENTREPISO | PZA | 50,00
C020106 | TABLEROS ELECTRICOS VESTIBULO
QO110 | UNIDAD TERMICA QO110 120/240 V. | PZA | 7,00
QO115 | UNIDAD TERMICA QO115 120/240 V. | PZA | 28,00
QO120 | UNIDAD TERMICA QO120 120/240 V. | PZA | 9,00
QO250 | UNIDAD TERMICA QO250 120/240 V. | PZA | 1,00
QO330 | UNIDAD TERMICA QO330 240 V. | PZA | 3,00
QO370 | UNIDAD TERMICA QO370 240 V. | PZA | 3,00
QO312L125GRB | CENTRO DE CARGA QO312L125GRB 3F-4H 240/120 V. | PZA | 2,00
NQ304AB225 | TABLERO NQ304AB225 3F-4H 240/120 V | PZA | 1,00
NQ424AB225 | TABLERO NQ424AB225 3F-4H 240/120 V | PZA | 1,00
QO3x175 | INTERRUPTOR TERMOMAGNETICO SQD3 POLOS 3X175A | PZA | 1,00
QO2x20 | INTERRUPTOR TERMOMAGNETICO SQD 2 POLOS 2X20A | PZA | 3,00
QO2x70 | INTERRUPTOR TERMOMAGNETICO SQD 2 POLOS 2X70A | PZA | 1,00
QO2x40GAB | INTERRUPTOR TERMOMAGNETICO 2X40AMP SQD EN GABINETE NEMA 1 | PZA | 1,00
NQ304AB225 | TABLERO NQ304AB225 3F-4H 240/120 V | PZA | 1,00
QO3x150 | INTERRUPTOR TERMOMAGNETICO MCA SQD QO 3 POLOS 3X150A | PZA | 2,00
QO3x70KA | INTERRUPTOR TERMOMAGNETICO P/ I-LINE MCA SQD 3POLOS 3X70A 65 KA (AA1) | PZA | 1,00
C020107 | UNIDADES DE UPS VESTIBULO
UPS30KW | UPS 30KW MACA INDUSTRONIC MOD UPS IND HF 1300M1 220V/3F | PZA | 1,00
REGEL6KW | REGULADOR ELECTRONICO MARCA INDUSTRONIC 6KW 220/3F MOD AMCR G3 2300 | PZA | 1,00
C020108 | INST. ELECTRICA Y DRENES PARA EQUIPOS DE AIRE ACONDICIONADO VESTIBULO
QO320L125GRB | CENTRO DE CARGA QO320L125GRB 3F-4H 240/120 V. | PZA | 1,00
TGPG19 | TUBO GPG 19 MM | M | 241,81
CGPG19 | COPLE GPG 19 MM | PZA | 8,00
CMGPG19 | CONTRA Y MONITOR PARA TUBO CONDUIT GPG DE 19MM | PZA | 41,00
TZAP19 | TUBO ZAPA DE 19MM | M | 5,00
THW10 | CABLE THW/THHW-LS 90 CAL 10 AWG | M | 798,00
CUD10 | CABLE DE COBRE DESNUDO CAL 10 AWG | M | 304,00
D221N | INTERRUPTOR DE SEGURIDAD 2 X 30A NEMA 1 CAT D221N | PZA | 5,00
CFS19 | CONDULET FS DE 21MM | PZA | 3,00
TLIQ25 | TUBO LIQUATITE DE 21MM | M | 4,50
CRLIQ19 | CONECTOR RECTO LIQUATITE DE 21MM | PZA | 3,00
PT01 | PINTADO DE TUBERIA COLOR NEGRO | ML | 301,81
ETIQ | ETIQUETADO DE TUBERIA SEÑALANDO LA ESPECIALIDAD | PZA | 44,00
SI8BCLDWV150 | YEE PVC CHARLOTTE DWV SANITARIO DE 150MM, INCLUYE: PEGAMENTO PARA PVC, LIMPIADOR PARA PVC, ESTOPA, MANO DE OBRA, PRUEBA, EQUIPO DE SEGURIDAD, DEPRESIACION DE EQUIPO Y HERRAMIENTA. | PZA | 3,00
AUNI19 | ABRAZADERA PARA UNICANAL DE 21MM | PZA | 126,00
UNI44 | UNICANAL DE 4x4 CM | M | 105,60
FJ27 | TAQUETE Z DE 3/8" | PZA | 288,00
FJ2 | VARILLA ROSCADA DE 3/8" | M | 39,20
FJ6 | RONDANA PLANA GALV. 3/8" | PZA | 176,00
FJ4 | TUERCA EXAGONAL GALV. 3/8" | PZA | 176,00
AUNI32 | ABRAZADERA PARA UNICANAL DE 35MM | PZA | 32,00
AUNI41 | ABRAZADERA PARA UNICANAL DE 41MM | PZA | 32,00
AUNI101 | ABRAZADERA PARA UNICANAL DE 101MM | PZA | 32,00
TGPG25 | TUBO CONDUIT GPG DE 27MM | M | 9,50
TGPG51 | TUBO CONDUIT GPG DE 53MM | M | 3,50
TGPG76 | TUBO CONDUIT GPG DE 78MM | M | 1,00
TGPG101 | TUBO CONDUIT GPG DE 101MM | M | 1,00
CMGPG25 | CONTRA Y MONITOR PARA TUBO CONDUIT GPG DE 27MM | JGO | 14,00
CMGPG51 | CONTRA Y MONITOR PARA TUBO CONDUIT GPG DE 53MM | JGO | 4,00
CMGPG76 | CONTRA Y MONITOR PARA TUBO CONDUIT GPG DE 78MM | JGO | 2,00
CMGPG101 | CONTRA Y MONITOR PARA TUBO CONDUIT GPG DE 101MM | JGO | 2,00
QO330 | INTERUPTOR TERMOMAGNETICO SQD 3 POLOS 3X30A | PZA | 1,00
TGPG38 | TUBO CONDUIT GPG DE 41MM | M | 20,00
CGPG38 | COPLE CONDUIT GPG DE 41MM | PZA | 11,00
CUGPG38 | CODO 90° CONDUIT GPG DE 41MM | PZA | 2,00
TGPG32 | TUBO CONDUIT GPG DE 35MM | M | 20,00
CGPG32 | COPLE CONDUIT GPG DE 35MM | PZA | 11,00
CUGPG32 | CODO CONDUIT GPG DE 35MM | PZA | 2,00
TUBPVC53 | TUBERIA PVC CONDUIT SP 53MM DIAM | M | 102,00
TUPVC101 | TUBO PVC CONDUIT SP 101MM DIAM | M | 45,00
CURPVC53 | CURVA PVC CONDUIT SP 53 DIAM | PZA | 4,00
CURPVC101 | CURVA PVC CONDUIT SP 101MM DIAM | PZA | 2,00
CONPVC53 | CONECTOR PVC CONDUIT SP 53MM DIAM | PZA | 4,00
CONPVC101 | CONECTOR PVC CONDUIT SP 101MM DIAM | PZA | 2,00
COPPVC53 | COPLE PVC CONDUIT SP 53MM DIAM | PZA | 2,00
COPPVC101 | COPLE PVC CONDUIT SP 101MM DIAM | PZA | 1,00
CODDUC10x10 | CODO DE 90° PARA DUCTO CUADRADO DE 10 X 10 CMS. COLOR GRIS CON COPLES MCA. SQD | PZA | 2,00
DUC10x10x120 | DUCTO CUADRADO DE 0.10 X 0.10 X 1.20M MARCA SD | PZA | 4,00
TTERM10x10 | TAPA TERMINAL P/DUCTO CUADRADO 10 X 10 CM | PZA | 2,00
TCRESUNIC | TUERCA CON RESORTE PARA UNICANAL | PZA | 56,00
IS2x60 | INTERRUPTOR DE SEGURIDAD 2 X 60A NSIN PORTAFUSIBLE MARCA SQUARE D | PZA | 3,00
CRLIQ19 | CONECTOR RECTO O CURVO LIQUATITE 19MM | PZA | 3,00
SI15VLQTT25 | CONECTOR RECTO ZAPA DE 25 MM Ø | PZA | 10,00
QO2x20 | INTERRUPTOR TERMOMAGNETICO SQD 2 POLOS 2X20A | PZA | 3,00
QO2x30 | INTERRUPTOR TERMOMAGNETICO SQD 2 POLOS 2X30A | PZA | 1,00
QO2x40 | INTERRUPTOR TERMOMAGNETICO SQD 2 POLOS 2X40A | PZA | 4,00
SI13BSPC4010050 | REDUCCION BUSHING PVC SPEARS HIDRAULICO C40 CEMENTAR DE 100 X 50MM, INCLUYE: PEGAMENTO, ESTOPA, LIMPIADOR, MANO DE OBRA, PRUEBA, EQUIPO DE SEGURIDAD, DEPRESIACION DE EQUIPO Y HERRAMIENTA. | PZA | 3,00
SI13BSPC405038 | REDUCCION BUSHING PVC SPEARS HIDRAULICO C40 CEMENTAR DE 50 X 38MM, INCLUYE: PEGAMENTO, ESTOPA, LIMPIADOR, MANO DE OBRA, PRUEBA, EQUIPO DE SEGURIDAD, DEPRESIACION DE EQUIPO Y HERRAMIENTA. | PZA | 1,00
SI13BSPC405032 | REDUCCION BUSHING PVC SPEARS HIDRAULICO C40 CEMENTAR DE 50 X 32MM, INCLUYE: PEGAMENTO, ESTOPA, LIMPIADOR, MANO DE OBRA, PRUEBA, EQUIPO DE SEGURIDAD, DEPRESIACION DE EQUIPO Y HERRAMIENTA. | PZA | 3,00
SI13BSPC405025 | REDUCCION BUSHING PVC SPEARS HIDRAULICO C40 CEMENTAR DE 50 X 25MM, INCLUYE: PEGAMENTO, ESTOPA, LIMPIADOR, MANO DE OBRA, PRUEBA, EQUIPO DE SEGURIDAD, DEPRESIACION DE EQUIPO Y HERRAMIENTA. | PZA | 3,00
SI13BSPC403225 | REDUCCION BUSHING PVC SPEARS HIDRAULICO C40 CEMENTAR DE 32 X 25MM, INCLUYE: PEGAMENTO, ESTOPA, LIMPIADOR, MANO DE OBRA, PRUEBA, EQUIPO DE SEGURIDAD, DEPRESIACION DE EQUIPO Y HERRAMIENTA. | PZA | 2,00
SI13BSPC402519 | REDUCCION BUSHING PVC SPEARS HIDRAULICO C40 CEMENTAR DE 25 X 19MM, INCLUYE: PEGAMENTO, ESTOPA, LIMPIADOR, MANO DE OBRA, PRUEBA, EQUIPO DE SEGURIDAD, DEPRESIACION DE EQUIPO Y HERRAMIENTA. | PZA | 5,00
SI4BSPC4038 | CODO PVC SPEARS HIDRAULICO C40 CEMENTAR DE 90 X 38MM, INCLUYE: PEGAMENTO, ESTOPA, LIMPIADOR, MANO DE OBRA, PRUEBA, EQUIPO DE SEGURIDAD, DEPRESIACION DE EQUIPO Y HERRAMIENTA. | PZA | 1,00
SI4BSPC4032 | CODO PVC SPEARS HIDRAULICO C40 CEMENTAR DE 90 X 32MM, INCLUYE: PEGAMENTO, ESTOPA, LIMPIADOR, MANO DE OBRA, PRUEBA, EQUIPO DE SEGURIDAD, DEPRESIACION DE EQUIPO Y HERRAMIENTA. | PZA | 2,00
SI4BSPC4025 | CODO PVC SPEARS HIDRAULICO C40 CEMENTAR DE 90 X 25MM, INCLUYE: PEGAMENTO, ESTOPA, LIMPIADOR, MANO DE OBRA, PRUEBA, EQUIPO DE SEGURIDAD, DEPRESIACION DE EQUIPO Y HERRAMIENTA. | PZA | 5,00
SI4BSPC4019 | CODO PVC SPEARS HIDRAULICO C40 CEMENTAR DE 90 X 19MM, INCLUYE: PEGAMENTO, ESTOPA, LIMPIADOR, MANO DE OBRA, PRUEBA, EQUIPO DE SEGURIDAD, DEPRESIACION DE EQUIPO Y HERRAMIENTA. | PZA | 5,00
SI5BSPC4025 | CODO PVC SPEARS HIDRAULICO C40 CEMENTAR DE 45 X 25MM, INCLUYE: PEGAMENTO, ESTOPA, LIMPIADOR, MANO DE OBRA, PRUEBA, EQUIPO DE SEGURIDAD, DEPRESIACION DE EQUIPO Y HERRAMIENTA. | PZA | 4,00
SI5BSPC4019 | CODO PVC SPEARS HIDRAULICO C40 CEMENTAR DE 45 X 19MM, INCLUYE: PEGAMENTO, ESTOPA, LIMPIADOR, MANO DE OBRA, PRUEBA, EQUIPO DE SEGURIDAD, DEPRESIACION DE EQUIPO Y HERRAMIENTA. | PZA | 10,00
SI1BFTC4038 | TUBERIA PVC FUTURA HIDRAULICO C40 CEMENTAR DE 38MM, INCLUYE: PEGAMENTO, ESTOPA, LIMPIADOR, MANO DE OBRA, PRUEBA, EQUIPO DE SEGURIDAD, DEPRESIACION DE EQUIPO Y HERRAMIENTA. | M | 3,00
SI1BFTC4032 | TUBERIA PVC FUTURA HIDRAULICO C40 CEMENTAR DE 32MM, INCLUYE: PEGAMENTO, ESTOPA, LIMPIADOR, MANO DE OBRA, PRUEBA, EQUIPO DE SEGURIDAD, DEPRESIACION DE EQUIPO Y HERRAMIENTA. | M | 6,00
SI1BFTC4025 | TUBERIA PVC FUTURA HIDRAULICO C40 CEMENTAR DE 25MM, INCLUYE: PEGAMENTO, ESTOPA, LIMPIADOR, MANO DE OBRA, PRUEBA, EQUIPO DE SEGURIDAD, DEPRESIACION DE EQUIPO Y HERRAMIENTA. | M | 12,00
SI1BFTC4019 | TUBERIA PVC FUTURA HIDRAULICO C40 CEMENTAR DE 19MM, INCLUYE: PEGAMENTO, ESTOPA, LIMPIADOR, MANO DE OBRA, PRUEBA, EQUIPO DE SEGURIDAD, DEPRESIACION DE EQUIPO Y HERRAMIENTA. | M | 12,00
SI86DAS38 | SOPORTERIA TIPOPERA DE FIERRO GALVANIZADO ARSA DE 38MM, INCLUYE: TAQUETE TIPO Z DE 3/8, VARILLA ROSCADA DE 3/8, TUERCA GAL. DE 3/8, RONDANAS GAL DE 3/8, MANO DE OBRA, PRUEBA, EQUIPO DE SEGURIDAD, DEPRESIACION DE EQUIPO Y HERRAMIENTA. | PZA | 4,00
SI86DAS32 | SOPORTERIA TIPOPERA DE FIERRO GALVANIZADO ARSA DE 32MM, INCLUYE: TAQUETE TIPO Z DE 3/8, VARILLA ROSCADA DE 3/8, TUERCA GAL. DE 3/8, RONDANAS GAL DE 3/8, MANO DE OBRA, PRUEBA, EQUIPO DE SEGURIDAD, DEPRESIACION DE EQUIPO Y HERRAMIENTA. | PZA | 6,00
SI86DAS25 | SOPORTERIA TIPOPERA DE FIERRO GALVANIZADO ARSA DE 25MM, INCLUYE: TAQUETE TIPO Z DE 3/8, VARILLA ROSCADA DE 3/8, TUERCA GAL. DE 3/8, RONDANAS GAL DE 3/8, MANO DE OBRA, PRUEBA, EQUIPO DE SEGURIDAD, DEPRESIACION DE EQUIPO Y HERRAMIENTA. | PZA | 6,00
SI86DAS19 | SOPORTERIA TIPOPERA DE FIERRO GALVANIZADO ARSA DE 19MM, INCLUYE: TAQUETE TIPO Z DE 3/8, VARILLA ROSCADA DE 3/8, TUERCA GAL. DE 3/8, RONDANAS GAL DE 3/8, MANO DE OBRA, PRUEBA, EQUIPO DE SEGURIDAD, DEPRESIACION DE EQUIPO Y HERRAMIENTA. | PZA | 6,00
SOPVAR1/4 | SOPORTERIA PARA COLGANTEAR TUBERIA DE INSTALACION ELECTRICA POR PLAFON A BASE DE VARILLA ROSCADA GALV. DE 1/4", TAQUETE EXPANSIVO FIJO A LOSA O MEDIANTE ABRAZADERA PARA VIGA METALICA, ABRAZADERA CLIP PARA FIJAR SOPORTE DE TUBERIA DE 19 Y 25 MM., TUERCAS, RONDANAS, MATERIALES, ANDAMIOS, EQUIPO, HERRAMIENTA Y MANO DE OBRA, LONGITUD DELSOPORTE SEGUN ALTURA DE PROYECTO DEL ENTREPISO | PZA | 45,00
C0202 | CANALIZACIONES INSTALACIONES ESPECIALES VESTIBULO
C020201 | CANALIZACIONES SONIDO AMBIENTAL Y VIDEO VESTIBULO
TGPG25 | TUBO GPG 25 MM | M | 350,00
CGPG25 | COPLE GPG 25 MM | PZA | 95,00
CUGPG25 | CODO GPG 25MM | PZA | 6,00
CMGPG25 | CONTRA Y MONITOR 25 MM | PZA | 86,00
UNI44 | UNICANAL DE 4x4 CM | M | 95,00
AGCAL14 | ALAMBRE GUIA CAL 14 AWG | M | 196,00
CFS25 | CONDULET FS 25 MM | PZA | 1,00
CFSC25 | CONDULET FSC 25 MM | PZA | 1,00
ACLIP25 | ABRAZADERA CLIP 25MM | PZA | 183,00
PT01 | PINTADO DE TUBERIA COLOR NEGRO | M | 350,00
ETIQ | ETIQUETADO DE TUBERIA SEÑALANDO LA ESPECIALIDAD | PZA | 61,00
CACG25 | CAJA CUADRADA GALVANIZADA 25MM | PZA | 50,00
DS100G | TAPA CIEGA | PZA | 50,00
AUÑA27 | ABRAZADERA DE UÑA DE 27MM | PZA | 14,00
SOPVAR1/4 | SOPORTERIA PARA COLGANTEAR TUBERIA DE INSTALACION ELECTRICA POR PLAFON A BASE DE VARILLA ROSCADA GALV. DE 1/4", TAQUETE EXPANSIVO FIJO A LOSA O MEDIANTE ABRAZADERA PARA VIGA METALICA, ABRAZADERA CLIP PARA FIJAR SOPORTE DE TUBERIA DE 19 Y 25 MM., TUERCAS, RONDANAS, MATERIALES, ANDAMIOS, EQUIPO, HERRAMIENTA Y MANO DE OBRA, LONGITUD DELSOPORTE SEGUN ALTURA DE PROYECTO DEL ENTREPISO | PZA | 235,00
C020202 | CANALIZACIONES DE VOZ, DATOS Y CCTV, VESTIBULO
TGPG19 | TUBO GPG 19 MM | M | 289,00
CGPG19 | COPLE GPG 19 MM | PZA | 137,00
CUGPG19 | CODO GPG 19MM | PZA | 105,00
CMGPG19 | CONTRA Y MONITOR 19 MM | PZA | 81,00
TGPG25 | TUBO GPG 25 MM | M | 22,00
CGPG25 | COPLE GPG 25 MM | PZA | 11,00
CUGPG25 | CODO GPG 25MM | PZA | 3,00
CMGPG25 | CONTRA Y MONITOR 25 MM | PZA | 5,00
TGPG51 | TUBO GPG 51 MM | ML | 3,00
CGPG51 | COPLE GPG 51 MM | PZA | 1,00
UNI44 | UNICANAL DE 4x4 CM | M | 6,00
CFS25 | CONDULET FS 25 MM | PZA | 3,00
AGCAL14 | ALAMBRE GUIA CAL 14 AWG | M | 671,00
CACG25 | CAJA CUADRADA GALVANIZADA 25MM | PZA | 2,00
DS100G | TAPA CIEGA | PZA | 2,00
ACLIP19 | ABRAZADERA CLIP 19MM | PZA | 147,00
ACLIP25 | ABRAZADERA CLIP 25MM | PZA | 16,00
CH300116GAC | CHAROLAGAC 300x116 mm | M | 242,00
KIT1UCHEZ | KIT1 UNION DE CHEZ | PZA | 530,00
PSTAU116EZ | PLACA SALIDA TUBO AU 116 mm EZ | M | 42,00
PT01 | PINTADO DE TUBERIA COLOR NEGRO | M | 671,00
ETIQ | ETIQUETADO DE TUBERIA SEÑALANDO LA ESPECIALIDAD | PZA | 112,00
TLIQ51 | TUBO LIQUATITE DE 51MM | M | 3,00
CRLIQ51 | CONECTOR RECTO LIQUATITE 51MM | PZA | 4,00
1VLQTT21 | TUBERIA FLEXIBLE ZAPA DE 21 MM Ø | M | 50,00
SI15VLQTT21 | CONECTOR RECTO PARA TUBO ZAPA DE 21 MM Ø | PZA | 50,00
SOPVAR1/4 | SOPORTERIA PARA COLGANTEAR TUBERIA DE INSTALACION ELECTRICA POR PLAFON A BASE DE VARILLA ROSCADA GALV. DE 1/4", TAQUETE EXPANSIVO FIJO A LOSA O MEDIANTE ABRAZADERA PARA VIGA METALICA, ABRAZADERA CLIP PARA FIJAR SOPORTE DE TUBERIA DE 19 Y 25 MM., TUERCAS, RONDANAS, MATERIALES, ANDAMIOS, EQUIPO, HERRAMIENTA Y MANO DE OBRA, LONGITUD DELSOPORTE SEGUN ALTURA DE PROYECTO DEL ENTREPISO | PZA | 195,00
SI90DAS40 | SOPORTERIA CAMA A BASE DE UNICANAL DE FIERRO GALVANIZADO ARSA DE 4 X 2 DE 40CM , INCLUYE: UNICANAL DE FIERRO GALVANIZADO DE 4 X 2, TAQUETE TIPO Z DE 3/8, VARILLA ROSCADA DE 3/8, TUERCA GAL. DE 3/8, RONDANAS GAL DE 3/8, MANO DE OBRA, PRUEBA, EQUIPO DE SEGURIDAD, DEPRESIACION DE EQUIPO Y HERRAMIENTA. | PZA | 178,00
SI87DAS30 | SOPORTERIA A MURO A BASE DE UNICANAL DE FIERRO GALVANIZADO ARSA DE 4 X 2 DE 30CM , INCLUYE: UNICANAL DE FIERRO GALVANIZADO DE 4 X 2, TAQUETE TIPO Z DE 3/8, VARILLA ROSCADA DE 3/8, TUERCA GAL. DE 3/8, RONDANAS GAL DE 3/8, MANO DE OBRA, PRUEBA, EQUIPO DE SEGURIDAD, DEPRESIACION DE EQUIPO Y HERRAMIENTA. | PZA | 120,00
1VLQTT25 | TUBERIA FLEXIBLE ZAPA DE 25 MM Ø | M | 50,00
SI15VLQTT25 | CONECTOR RECTO ZAPA DE 25 MM Ø | PZA | 50,00
SI172D4419 | CAJA CUADRADA GALVANIZADA DE 100 X 100 MM | PZA | 41,00
MATACG | TAPA CUADRADA GALVANIZADA 19MM | PZA | 41,00
C0203 | HIDRAULICA VESTIBULO
SI1BFTC4050 | TUBERIA PVC FUTURA HIDRAULICO C40 CEMENTAR DE 50MM, INCLUYE: PEGAMENTO, ESTOPA, LIMPIADOR, MANO DE OBRA, PRUEBA, EQUIPO DE SEGURIDAD, DEPRESIACION DE EQUIPO Y HERRAMIENTA. | M | 36,00
SI2BSPC4050 | COPLE PVC SPEARS HIDRAULICO C40 CEMENTAR DE 50MM, INCLUYE: PEGAMENTO, ESTOPA, LIMPIADOR, MANO DE OBRA, PRUEBA, EQUIPO DE SEGURIDAD, DEPRESIACION DE EQUIPO Y HERRAMIENTA. | PZA | 6,00
SI4BSPC4050 | CODO PVC SPEARS HIDRAULICO C40 CEMENTAR DE 90 X 50MM, INCLUYE: PEGAMENTO, ESTOPA, LIMPIADOR, MANO DE OBRA, PRUEBA, EQUIPO DE SEGURIDAD, DEPRESIACION DE EQUIPO Y HERRAMIENTA. | PZA | 3,00
SI6BSPC4050 | TEE PVC SPEARS HIDRAULICO C40 CEMENTAR DE 50MM, INCLUYE: PEGAMENTO, ESTOPA, LIMPIADOR, MANO DE OBRA, PRUEBA, EQUIPO DE SEGURIDAD, DEPRESIACION DE EQUIPO Y HERRAMIENTA. | PZA | 1,00
SI15BSPC4038 | ADAPTADOR MACHO PVC SPEARS HIDRAULICO C40 CEMENTAR DE 38MM, INCLUYE: PEGAMENTO, ESTOPA, LIMPIADOR, MANO DE OBRA, PRUEBA, EQUIPO DE SEGURIDAD, DEPRESIACION DE EQUIPO Y HERRAMIENTA. | PZA | 1,00
SI1CCNTM13 | TUBERIA DE COBRE NACOBRE TIPO "M" DE 13MM, INCLUYE: SOLDAURA DE ESTAÑO 50-50, SOLDADURA 95-5, PASTA PARA SOLDAR O FUNDENTE, ESTOPA, GAS , MANO DE OBRA, PRUEBA, EQUIPO DE SEGURIDAD, DEPRESIACION DE EQUIPO Y HERRAMIENTA. | M | 132,00
SI1CCNTM19 | TUBERIA DE COBRE NACOBRE TIPO "M" DE 19MM, INCLUYE: SOLDAURA DE ESTAÑO 50-50, SOLDADURA 95-5, PASTA PARA SOLDAR O FUNDENTE, ESTOPA, GAS , MANO DE OBRA, PRUEBA, EQUIPO DE SEGURIDAD, DEPRESIACION DE EQUIPO Y HERRAMIENTA. | M | 80,00
SI1CCNTM25 | TUBERIA DE COBRE NACOBRE TIPO "M" DE 25MM, INCLUYE: SOLDAURA DE ESTAÑO 50-50, SOLDADURA 95-5, PASTA PARA SOLDAR O FUNDENTE, ESTOPA, GAS , MANO DE OBRA, PRUEBA, EQUIPO DE SEGURIDAD, DEPRESIACION DE EQUIPO Y HERRAMIENTA. | M | 66,00
SI1CCNTM38 | TUBERIA DE COBRE NACOBRE TIPO "M" DE 38MM, INCLUYE: SOLDAURA DE ESTAÑO 50-50, SOLDADURA 95-5, PASTA PARA SOLDAR O FUNDENTE, ESTOPA, GAS , MANO DE OBRA, PRUEBA, EQUIPO DE SEGURIDAD, DEPRESIACION DE EQUIPO Y HERRAMIENTA. | M | 18,00
SI2CNC13 | COPLE DE COBRE NACOBRE DE 13MM, INCLUYE: SOLDAURA DE ESTAÑO 50-50, SOLDADURA 95-5, PASTA PARA SOLDAR O FUNDENTE, ESTOPA, GAS , MANO DE OBRA, PRUEBA, EQUIPO DE SEGURIDAD, DEPRESIACION DE EQUIPO Y HERRAMIENTA. | PZA | 34,00
SI2CNC19 | COPLE DE COBRE NACOBRE DE 19MM, INCLUYE: SOLDAURA DE ESTAÑO 50-50, SOLDADURA 95-5, PASTA PARA SOLDAR O FUNDENTE, ESTOPA, GAS , MANO DE OBRA, PRUEBA, EQUIPO DE SEGURIDAD, DEPRESIACION DE EQUIPO Y HERRAMIENTA. | PZA | 16,00
SI2CNC25 | COPLE DE COBRE NACOBRE DE 25MM, INCLUYE: SOLDAURA DE ESTAÑO 50-50, SOLDADURA 95-5, PASTA PARA SOLDAR O FUNDENTE, ESTOPA, GAS , MANO DE OBRA, PRUEBA, EQUIPO DE SEGURIDAD, DEPRESIACION DE EQUIPO Y HERRAMIENTA. | PZA | 8,00
SI2CNC38 | COPLE DE COBRE NACOBRE DE 38MM, INCLUYE: SOLDAURA DE ESTAÑO 50-50, SOLDADURA 95-5, PASTA PARA SOLDAR O FUNDENTE, ESTOPA, GAS , MANO DE OBRA, PRUEBA, EQUIPO DE SEGURIDAD, DEPRESIACION DE EQUIPO Y HERRAMIENTA. | PZA | 2,00
SI4CNC13 | CODO DE COBRE NACOBRE DE 90 X 13MM, INCLUYE: SOLDAURA DE ESTAÑO 50-50, SOLDADURA 95-5, PASTA PARA SOLDAR O FUNDENTE, ESTOPA, GAS , MANO DE OBRA, PRUEBA, EQUIPO DE SEGURIDAD, DEPRESIACION DE EQUIPO Y HERRAMIENTA. | PZA | 128,00
SI4CNC19 | CODO DE COBRE NACOBRE DE 90 X 19MM, INCLUYE: SOLDAURA DE ESTAÑO 50-50, SOLDADURA 95-5, PASTA PARA SOLDAR O FUNDENTE, ESTOPA, GAS , MANO DE OBRA, PRUEBA, EQUIPO DE SEGURIDAD, DEPRESIACION DE EQUIPO Y HERRAMIENTA. | PZA | 16,00
SI4CNC25 | CODO DE COBRE NACOBRE DE 90 X 25MM, INCLUYE: SOLDAURA DE ESTAÑO 50-50, SOLDADURA 95-5, PASTA PARA SOLDAR O FUNDENTE, ESTOPA, GAS , MANO DE OBRA, PRUEBA, EQUIPO DE SEGURIDAD, DEPRESIACION DE EQUIPO Y HERRAMIENTA. | PZA | 25,00
SI4CNC38 | CODO DE COBRE NACOBRE DE 90 X 38MM, INCLUYE: SOLDAURA DE ESTAÑO 50-50, SOLDADURA 95-5, PASTA PARA SOLDAR O FUNDENTE, ESTOPA, GAS , MANO DE OBRA, PRUEBA, EQUIPO DE SEGURIDAD, DEPRESIACION DE EQUIPO Y HERRAMIENTA. | PZA | 2,00
SI6CNC13 | TEE DE COBRE NACOBRE DE 13MM, INCLUYE: SOLDAURA DE ESTAÑO 50-50, SOLDADURA 95-5, PASTA PARA SOLDAR O FUNDENTE, ESTOPA, GAS , MANO DE OBRA, PRUEBA, EQUIPO DE SEGURIDAD, DEPRESIACION DE EQUIPO Y HERRAMIENTA. | PZA | 30,00
SI6CNC19 | TEE DE COBRE NACOBRE DE 19MM, INCLUYE: SOLDAURA DE ESTAÑO 50-50, SOLDADURA 95-5, PASTA PARA SOLDAR O FUNDENTE, ESTOPA, GAS , MANO DE OBRA, PRUEBA, EQUIPO DE SEGURIDAD, DEPRESIACION DE EQUIPO Y HERRAMIENTA. | PZA | 14,00
SI6CNC25 | TEE DE COBRE NACOBRE DE 25MM, INCLUYE: SOLDAURA DE ESTAÑO 50-50, SOLDADURA 95-5, PASTA PARA SOLDAR O FUNDENTE, ESTOPA, GAS , MANO DE OBRA, PRUEBA, EQUIPO DE SEGURIDAD, DEPRESIACION DE EQUIPO Y HERRAMIENTA. | PZA | 10,00
SI6CNC38 | TEE DE COBRE NACOBRE DE 38MM, INCLUYE: SOLDAURA DE ESTAÑO 50-50, SOLDADURA 95-5, PASTA PARA SOLDAR O FUNDENTE, ESTOPA, GAS , MANO DE OBRA, PRUEBA, EQUIPO DE SEGURIDAD, DEPRESIACION DE EQUIPO Y HERRAMIENTA. | PZA | 4,00
SI13CNC1913 | REDUCCION BUSHING NACOBRE DE COBRE DE 19 X 13MM, INCLUYE: SOLDAURA DE ESTAÑO 50-50, SOLDADURA 95-5, PASTA PARA SOLDAR O FUNDENTE, ESTOPA, GAS, MANO DE OBRA, PRUEBA, EQUIPO DE SEGURIDAD, DEPRESIACION DE EQUIPO Y HERRAMIENTA. | PZA | 30,00
SI13CNC2513 | REDUCCION BUSHING NACOBRE DE COBRE DE 25 X 13MM, INCLUYE: SOLDAURA DE ESTAÑO 50-50, SOLDADURA 95-5, PASTA PARA SOLDAR O FUNDENTE, ESTOPA, GAS, MANO DE OBRA, PRUEBA, EQUIPO DE SEGURIDAD, DEPRESIACION DE EQUIPO Y HERRAMIENTA. | PZA | 6,00
SI13CNC2519 | REDUCCION BUSHING NACOBRE DE COBRE DE 25 X 19MM, INCLUYE: SOLDAURA DE ESTAÑO 50-50, SOLDADURA 95-5, PASTA PARA SOLDAR O FUNDENTE, ESTOPA, GAS, MANO DE OBRA, PRUEBA, EQUIPO DE SEGURIDAD, DEPRESIACION DE EQUIPO Y HERRAMIENTA. | PZA | 10,00
SI13CNC3825 | REDUCCION BUSHING NACOBRE DE COBRE DE 38 X 25MM, INCLUYE: SOLDAURA DE ESTAÑO 50-50, SOLDADURA 95-5, PASTA PARA SOLDAR O FUNDENTE, ESTOPA, GAS, MANO DE OBRA, PRUEBA, EQUIPO DE SEGURIDAD, DEPRESIACION DE EQUIPO Y HERRAMIENTA. | PZA | 4,00
SI13CNC3813 | REDUCCION BUSHING NACOBRE DE COBRE DE 38 X 13MM, INCLUYE: SOLDAURA DE ESTAÑO 50-50, SOLDADURA 95-5, PASTA PARA SOLDAR O FUNDENTE, ESTOPA, GAS, MANO DE OBRA, PRUEBA, EQUIPO DE SEGURIDAD, DEPRESIACION DE EQUIPO Y HERRAMIENTA. | PZA | 1,00
SI15CNC13 | ADAPTADOR MACHO NACOBRE DE COBRE DE 13MM, INCLUYE: SOLDAURA DE ESTAÑO 50-50, SOLDADURA 95-5, PASTA PARA SOLDAR O FUNDENTE, ESTOPA, GAS, MANO DE OBRA, PRUEBA, EQUIPO DE SEGURIDAD, DEPRESIACION DE EQUIPO Y HERRAMIENTA. | PZA | 56,00
SI21CNC13 | TAPON HEMBRA DE COBRE NACOBRE DE 13MM, INCLUYE: SOLDAURA DE ESTAÑO 50-50, SOLDADURA 95-5, PASTA PARA SOLDAR O FUNDENTE, ESTOPA, GAS, MANO DE OBRA, PRUEBA, EQUIPO DE SEGURIDAD, DEPRESIACION DE EQUIPO Y HERRAMIENTA. | PZA | 58,00
SI42PURF55513 | VALVULA ESFERA URREA FIG. 555 DE 13MM, INCLUYE: TEFLON DE 3/4, PERMATEX, MANO DE OBRA, PRUEBA, EQUIPO DE SEGURIDAD, DEPRESIACION DE EQUIPO Y HERRAMIENTA. | PZA | 1,00
SI42PURF55519 | VALVULA ESFERA URREA FIG. 555 DE 19MM, INCLUYE: TEFLON DE 3/4, PERMATEX, MANO DE OBRA, PRUEBA, EQUIPO DE SEGURIDAD, DEPRESIACION DE EQUIPO Y HERRAMIENTA. | PZA | 7,00
SI42PURF55525 | VALVULA ESFERA URREA FIG. 555 DE 25MM, INCLUYE: TEFLON DE 3/4, PERMATEX, MANO DE OBRA, PRUEBA, EQUIPO DE SEGURIDAD, DEPRESIACION DE EQUIPO Y HERRAMIENTA. | PZA | 9,00
SI42YUR43VP13 | VALVULA CROMADA URREA PURGA DE AIRE F43VP DE 13MM, INCLUYE: TEFLON DE 3/4, PERMATEX, MANO DE OBRA, PRUEBA, EQUIPO DE SEGURIDAD, DEPRESIACION DE EQUIPO Y HERRAMIENTA. | PZA | 1,00
SI86DAS19 | SOPORTERIA TIPOPERA DE FIERRO GALVANIZADO ARSA DE 19MM, INCLUYE: TAQUETE TIPO Z DE 3/8, VARILLA ROSCADA DE 3/8, TUERCA GAL. DE 3/8, RONDANAS GAL DE 3/8, MANO DE OBRA, PRUEBA, EQUIPO DE SEGURIDAD, DEPRESIACION DE EQUIPO Y HERRAMIENTA. | PZA | 11,00
SI90DAS20 | SOPORTERIA CAMA A BASE DE UNICANAL DE FIERRO GALVANIZADO ARSA DE 4 X 2 DE 20CM , INCLUYE: UNICANAL DE FIERRO GALVANIZADO DE 4 X 2, TAQUETE TIPO Z DE 3/8, VARILLA ROSCADA DE 3/8, TUERCA GAL. DE 3/8, RONDANAS GAL DE 3/8, MANO DE OBRA, PRUEBA, EQUIPO DE SEGURIDAD, DEPRESIACION DE EQUIPO Y HERRAMIENTA. | PZA | 70,00
SI87DAS20 | SOPORTERIA A MURO A BASE DE UNICANAL DE FIERRO GALVANIZADO ARSA DE 4 X 2 DE 20CM , INCLUYE: UNICANAL DE FIERRO GALVANIZADO DE 4 X 2, TAQUETE TIPO Z DE 3/8, VARILLA ROSCADA DE 3/8, TUERCA GAL. DE 3/8, RONDANAS GAL DE 3/8, MANO DE OBRA, PRUEBA, EQUIPO DE SEGURIDAD, DEPRESIACION DE EQUIPO Y HERRAMIENTA. | PZA | 34,00
SI88DAS13 | ABRAZADERA UNICANAL DE FIERRO GALVANIZADO ARSA DE 13MM, INCLUYE: MANO DE OBRA, PRUEBA, EQUIPO DE SEGURIDAD, DEPRESIACION DE EQUIPO Y HERRAMIENTA. | PZA | 64,00
SI88DAS19 | ABRAZADERA UNICANAL DE FIERRO GALVANIZADO ARSA DE 19MM, INCLUYE: MANO DE OBRA, PRUEBA, EQUIPO DE SEGURIDAD, DEPRESIACION DE EQUIPO Y HERRAMIENTA. | PZA | 27,00
SI88DAS25 | ABRAZADERA UNICANAL DE FIERRO GALVANIZADO ARSA DE 25MM, INCLUYE: MANO DE OBRA, PRUEBA, EQUIPO DE SEGURIDAD, DEPRESIACION DE EQUIPO Y HERRAMIENTA. | PZA | 33,00
PTUB-001 | PINTURA DE TUBERIAS DE 13 A 50 MM. DE DIAM.: APLICACIÓN DE PRIMER ANTICORROSIVO (EN DONDE APLIQUE) Y APLICACIÓN DE PINTURA ESMALTE SEGÚN CODIGO DE COLORES DEL CLIENTE; (REVISAR CÓDIGO DE COLOR CON EL CLIENTE). Y TODO LO NECESARIO PARA SU APLICACIÓN EN CAMPO | M | 132,00
PTUB-001 | PINTURA DE TUBERIAS DE 13 A 50 MM. DE DIAM.: APLICACIÓN DE PRIMER ANTICORROSIVO (EN DONDE APLIQUE) Y APLICACIÓN DE PINTURA ESMALTE SEGÚN CODIGO DE COLORES DEL CLIENTE; (REVISAR CÓDIGO DE COLOR CON EL CLIENTE). Y TODO LO NECESARIO PARA SU APLICACIÓN EN CAMPO | M | 80,00
PTUB-001 | PINTURA DE TUBERIAS DE 13 A 50 MM. DE DIAM.: APLICACIÓN DE PRIMER ANTICORROSIVO (EN DONDE APLIQUE) Y APLICACIÓN DE PINTURA ESMALTE SEGÚN CODIGO DE COLORES DEL CLIENTE; (REVISAR CÓDIGO DE COLOR CON EL CLIENTE). Y TODO LO NECESARIO PARA SU APLICACIÓN EN CAMPO | M | 66,00
PTUB-001 | PINTURA DE TUBERIAS DE 13 A 50 MM. DE DIAM.: APLICACIÓN DE PRIMER ANTICORROSIVO (EN DONDE APLIQUE) Y APLICACIÓN DE PINTURA ESMALTE SEGÚN CODIGO DE COLORES DEL CLIENTE; (REVISAR CÓDIGO DE COLOR CON EL CLIENTE). Y TODO LO NECESARIO PARA SU APLICACIÓN EN CAMPO | M | 18,00
SI37TLM | SEÑALIZACION DE TODAS LAS MEDIDAS PARA TUBERIA, INCLUYE: CALCA CUBRIENDO UN 80% DEL DIAMETRO DE LA TUBERIA, SUMINISTRO, APLICACIÓN, PEGAMENTO,CINTA, MANO DE OBRA, EQUIPO DE SEGURIDAD, DEPRECIACION DE EQUIPO Y HERRAMIENTA PARA TUBERIA DE DIAMETROS DE 13 MM HASTA 100 MM DE Ø | PZA | 100,00
SIMGRLVB131340 | MANGUERA COFLEX PARA LAVABO DE 13 MM X 13 MM X 40 CMS DE LARGO INCLUYE:FLETE, ACARREO, ALMACENAJE, ACCESORIOS NECESARIOS, SILICON, ESTOPA, LIMPIADOR, MANO DE OBRA, PRUEBA, EQUIPO DE SEGURIDAD, DEPRESIACION DE EQUIPO Y HERRAMIENTA. | PZA | 21,00
SILLV19CR13 | LLAVE DE NARIZ CROMADA 19CR CON CHAPETON DE ACERO INOXIDABLE DE 13 MM DE DIAMETRO, INCLUYE: FLETE, ACARREO, ALMACENAJE, ACCESORIOS NECESARIOS, SILICON, ESTOPA, LIMPIADOR, MANO DE OBRA, PRUEBA, EQUIPO DE SEGURIDAD, DEPRESIACION DE EQUIPO Y HERRAMIENTA. | PZA | 5,00
SI139SISHID | PRUEBA SISTEMA HIDRAULICO INCLUYE: 8 NIPLES DE FIERRO GALVANIZADO CED-40 DE 10 CMS X 13 MM Ø, 3 TEES DE FIERRO GALVANIZADO CED-40 DE 13 MM, 2 REDUCCIONES BUSHING DE FIERRO GALVANIZADO CED-40 DE 13 X 6 MM, MANOMETRO SECO CARATULA DE 2" RANGO DE 0 - 7 KG/VM2 NPT INFERIOR DE 6 MM, VALVULA CHECK ECONOMICA DICA 353 DE 13 MM, VALVULA ESFERA DICA ECONOMICA DE 13 MM, INSUMOS NECESARIOS, SELLADOR PERMATEX, CINTA TEFLON, MANO DE OBRA, PRUEBAS NECESARIAS, EQUIPO DE SEGURIDAD, DEPRECIACION DE EQUIPO Y HERRAMIENTA. | PZA | 5,00
SICNTAG5032 | CONECTOR DE HULE PARA LAVABO MARCA ANGER DE 50 X 32 MM DE DIAMETRO INCLUYE: FLETE, ACARREO, ALMACENAJE, ACCESORIOS NECESARIOS, SILICON, ESTOPA, LIMPIADOR, MANO DE OBRA, PRUEBA, EQUIPO DE SEGURIDAD, DEPRESIACION DE EQUIPO Y HERRAMIENTA. | PZA | 21,00
SITJ9505101C1E | TARJA DE ACERO INOXIDABLE MODELO 950.510 1C 1E MARCA TEKA UNA SOLA PERFORACION, INCLUYE: FLETE, ACARREO, ALMACENAJE, ACCESORIOS NECESARIOS, SILICON, ESTOPA, LIMPIADOR, MANO DE OBRA, PRUEBA, EQUIPO DE SEGURIDAD, DEPRESIACION DE EQUIPO Y HERRAMIENTA. | PZA | 1,00
SIFGDRHM37 | MEZCLADORA PARA FREGADERO ALBATROS MODELO HM-37 ACABADO CROMO MARCA HELVEX, INCLUYE: FLETE, ACARREO, ALMACENAJE, ACCESORIOS NECESARIOS, SILICON, ESTOPA, LIMPIADOR, MANO DE OBRA, PRUEBA, EQUIPO DE SEGURIDAD, DEPRESIACION DE EQUIPO Y HERRAMIENTA. | PZA | 1,00
SILLV19CR13 | LLAVE DE NARIZ CROMADA 19CR CON CHAPETON DE ACERO INOXIDABLE DE 13 MM DE DIAMETRO, INCLUYE: FLETE, ACARREO, ALMACENAJE, ACCESORIOS NECESARIOS, SILICON, ESTOPA, LIMPIADOR, MANO DE OBRA, PRUEBA, EQUIPO DE SEGURIDAD, DEPRESIACION DE EQUIPO Y HERRAMIENTA. | PZA | 1,00
SICTCNTH8801 | CONTRA CANASTA PARA FREGADERO MODELO H-8801 ACABADO ACERO INOXIDABLE MARCA HELVEX, INCLUYE: FLETE, ACARREO, ALMACENAJE, ACCESORIOS NECESARIOS, SILICON, ESTOPA, LIMPIADOR, MANO DE OBRA, PRUEBA, EQUIPO DE SEGURIDAD, DEPRESIACION DE EQUIPO Y HERRAMIENTA. | PZA | 1,00
SICPTV030 | CESPOL PARA FREGADERO CON REGISTRO MODELO TV-030 ACABADO CROMO MARCA HELVEX, INCLUYE: FLETE, ACARREO, ALMACENAJE, ACCESORIOS NECESARIOS, SILICON, ESTOPA, LIMPIADOR, MANO DE OBRA, PRUEBA, EQUIPO DE SEGURIDAD, DEPRESIACION DE EQUIPO Y HERRAMIENTA. | PZA | 1,00
SICNTAG5038 | CONECTOR DE HULE PARA TARJA MARCA ANGER DE 50 X 38 MM DE DIAMETRO INCLUYE: FLETE, ACARREO, ALMACENAJE, ACCESORIOS NECESARIOS, SILICON, ESTOPA, LIMPIADOR, MANO DE OBRA, PRUEBA, EQUIPO DE SEGURIDAD, DEPRESIACION DE EQUIPO Y HERRAMIENTA. | PZA | 1,00
SICSPTV016 | CESPOL PARA LAVABO CON REGISTRO MODELO TV-016 ACABADO CROMO MARCA HELVEX, INCLUYE: FLETE, ACARREO, ALMACENAJE, ACCESORIOS NECESARIOS, SILICON, ESTOPA, LIMPIADOR, MANO DE OBRA, PRUEBA, EQUIPO DE SEGURIDAD, DEPRESIACION DE EQUIPO Y HERRAMIENTA. | PZA | 21,00
SI13BSPC405038 | REDUCCION BUSHING PVC SPEARS HIDRAULICO C40 CEMENTAR DE 50 X 38MM, INCLUYE: PEGAMENTO, ESTOPA, LIMPIADOR, MANO DE OBRA, PRUEBA, EQUIPO DE SEGURIDAD, DEPRESIACION DE EQUIPO Y HERRAMIENTA. | PZA | 1,00
SI16CNC50 | ADAPTADOR HEMBRA NACOBRE DE COBRE DE 50MM, INCLUYE: SOLDAURA DE ESTAÑO 50-50, SOLDADURA 95-5, PASTA PARA SOLDAR O FUNDENTE, ESTOPA, GAS, MANO DE OBRA, PRUEBA, EQUIPO DE SEGURIDAD, DEPRESIACION DE EQUIPO Y HERRAMIENTA. | PZA | 1,00
SI1DTNC4013 | TUBERIA FOGO TERNIUM C40 DE 13MM, INCLUYE: TEFLON, PERMATEX, ESTOPA, LIMPIADOR, MANO DE OBRA, PRUEBA, EQUIPO DE SEGURIDAD, DEPRESIACION DE EQUIPO Y HERRAMIENTA. | M | 6,00
SI51DCFC4013 | CODO ROSCADO HEMBRA FOGO CIFUNSA C40 DE 90 X 13MM, INCLUYE: TEFLON, PERMATEX, ESTOPA, LIMPIADOR, MANO DE OBRA, PRUEBA, EQUIPO DE SEGURIDAD, DEPRESIACION DE EQUIPO Y HERRAMIENTA. | PZA | 2,00
SI53FCFC4013 | COPLE ROSCADO DE ACERO SOLDABLE CIFUNSA C-40 DE 13MM, INCLUYE: SOLDADURA, ESTOPA, MANO DE OBRA, PRUEBA, EQUIPO DE SEGURIDAD, DEPRESIACION DE EQUIPO Y HERRAMIENTA. | PZA | 1,00
SI5CNC25 | CODO DE COBRE NACOBRE DE 45 X 25MM, INCLUYE: SOLDAURA DE ESTAÑO 50-50, SOLDADURA 95-5, PASTA PARA SOLDAR O FUNDENTE, ESTOPA, GAS , MANO DE OBRA, PRUEBA, EQUIPO DE SEGURIDAD, DEPRESIACION DE EQUIPO Y HERRAMIENTA. | PZA | 8,00
C0204 | SISTEMA CONTRA INCENDIO VESTIBULO
C020401 | RED CONTRA ICENDIO PCI VESTIBULO
SI1LVTC1050 | TUBO ACERO SISTEMA RANURADO LISO FIRELOCK VITAULIC CERTIFICADO C10 DE 50MM, INCLUYE: LUBRICANTE, MANO DE OBRA, PRUEBA, EQUIPO DE SEGURIDAD, DEPRESIACION DE EQUIPO Y HERRAMIENTA. | M | 150,00
SI1LVTC1075 | TUBO ACERO SISTEMA RANURADO LISO FIRELOCK VITAULIC CERTIFICADO C10 DE 75MM, INCLUYE: LUBRICANTE, MANO DE OBRA, PRUEBA, EQUIPO DE SEGURIDAD, DEPRESIACION DE EQUIPO Y HERRAMIENTA. | M | 30,00
SI1LVTC10100 | TUBO ACERO SISTEMA RANURADO LISO FIRELOCK VITAULIC CERTIFICADO C10 DE 100MM, INCLUYE: LUBRICANTE, MANO DE OBRA, PRUEBA, EQUIPO DE SEGURIDAD, DEPRESIACION DE EQUIPO Y HERRAMIENTA. | M | 54,00
SI1LVTC10150 | TUBO ACERO SISTEMA RANURADO LISO FIRELOCK VITAULIC CERTIFICADO C10 DE 150MM, INCLUYE: LUBRICANTE, MANO DE OBRA, PRUEBA, EQUIPO DE SEGURIDAD, DEPRESIACION DE EQUIPO Y HERRAMIENTA. | M | 6,00
SI2LVTC1050 | COPLE ACERO SISTEMA RANURADO FIRELOCK VITAULIC CERTIFICADO C10 DE 50MM, INCLUYE: LUBRICANTE, MANO DE OBRA, PRUEBA, EQUIPO DE SEGURIDAD, DEPRESIACION DE EQUIPO Y HERRAMIENTA. | PZA | 64,00
SI2LVTC1075 | COPLE ACERO SISTEMA RANURADO FIRELOCK VITAULIC CERTIFICADO C10 DE 75MM, INCLUYE: LUBRICANTE, MANO DE OBRA, PRUEBA, EQUIPO DE SEGURIDAD, DEPRESIACION DE EQUIPO Y HERRAMIENTA. | PZA | 36,00
SI2LVTC10100 | COPLE ACERO SISTEMA RANURADO FIRELOCK VITAULIC CERTIFICADO C10 DE 100MM, INCLUYE: LUBRICANTE, MANO DE OBRA, PRUEBA, EQUIPO DE SEGURIDAD, DEPRESIACION DE EQUIPO Y HERRAMIENTA. | PZA | 20,00
SI2LVTC10150 | COPLE ACERO SISTEMA RANURADO FIRELOCK VITAULIC CERTIFICADO C10 DE 150MM, INCLUYE: LUBRICANTE, MANO DE OBRA, PRUEBA, EQUIPO DE SEGURIDAD, DEPRESIACION DE EQUIPO Y HERRAMIENTA. | PZA | 5,00
SI4LVTC1050 | CODO ACERO SISTEMA RANURADO FIRELOCK VITAULIC CERTIFICADO C10 90° X 50MM, INCLUYE: LUBRICANTE, MANO DE OBRA, PRUEBA, EQUIPO DE SEGURIDAD, DEPRESIACION DE EQUIPO Y HERRAMIENTA. | PZA | 32,00
SI4LVTC1075 | CODO ACERO SISTEMA RANURADO FIRELOCK VITAULIC CERTIFICADO C10 90° X 75MM, INCLUYE: LUBRICANTE, MANO DE OBRA, PRUEBA, EQUIPO DE SEGURIDAD, DEPRESIACION DE EQUIPO Y HERRAMIENTA. | PZA | 12,00
SI4LVTC10100 | CODO ACERO SISTEMA RANURADO FIRELOCK VITAULIC CERTIFICADO C10 90° X 100MM, INCLUYE: LUBRICANTE, MANO DE OBRA, PRUEBA, EQUIPO DE SEGURIDAD, DEPRESIACION DE EQUIPO Y HERRAMIENTA. | PZA | 4,00
SI4LVTC10150 | CODO ACERO SISTEMA RANURADO FIRELOCK VITAULIC CERTIFICADO C10 90° X 150MM, INCLUYE: LUBRICANTE, MANO DE OBRA, PRUEBA, EQUIPO DE SEGURIDAD, DEPRESIACION DE EQUIPO Y HERRAMIENTA. | PZA | 2,00
SI6LVTC1075 | TEE PAREJA ACERO SISTEMA RANURADO FIRELOCK VITAULIC CERTIFICADO C10 DE 75MM, INCLUYE: LUBRICANTE, MANO DE OBRA, PRUEBA, EQUIPO DE SEGURIDAD, DEPRESIACION DE EQUIPO Y HERRAMIENTA. | PZA | 4,00
SI6LVTC10100 | TEE PAREJA ACERO SISTEMA RANURADO FIRELOCK VITAULIC CERTIFICADO C10 DE 100MM, INCLUYE: LUBRICANTE, MANO DE OBRA, PRUEBA, EQUIPO DE SEGURIDAD, DEPRESIACION DE EQUIPO Y HERRAMIENTA. | PZA | 4,00
SI6LVTC10150 | TEE PAREJA ACERO SISTEMA RANURADO FIRELOCK VITAULIC CERTIFICADO C10 DE 150MM, INCLUYE: LUBRICANTE, MANO DE OBRA, PRUEBA, EQUIPO DE SEGURIDAD, DEPRESIACION DE EQUIPO Y HERRAMIENTA. | PZA | 1,00
SI55DCFC401306 | REDUCCION BUSHING ROSCADA FOGO CIFUNSA C40 DE 13 X 06MM, INCLUYE: TEFLON, PERMATEX, ESTOPA, LIMPIADOR, MANO DE OBRA, PRUEBA, EQUIPO DE SEGURIDAD, DEPRESIACION DE EQUIPO Y HERRAMIENTA. | PZA | 8,00
SI51DCFC4006 | CODO ROSCADO HEMBRA FOGO CIFUNSA C40 DE 90 X 06MM, INCLUYE: TEFLON, PERMATEX, ESTOPA, LIMPIADOR, MANO DE OBRA, PRUEBA, EQUIPO DE SEGURIDAD, DEPRESIACION DE EQUIPO Y HERRAMIENTA. | PZA | 8,00
SI68DCFC4006 | COPLE ROSCADO HEMBRA FOGO CIFUNSA C40 DE 06MM, INCLUYE: TEFLON, PERMATEX, ESTOPA, LIMPIADOR, MANO DE OBRA, PRUEBA, EQUIPO DE SEGURIDAD, DEPRESIACION DE EQUIPO Y HERRAMIENTA. | PZA | 8,00
SI29DCFC4006 | NIPLE 5CM DE LARGO (2" O 50MM) FOGO CIFUNSA C40 DE 06MM, INCLUYE: TEFLON, PERMATEX, ESTOPA, LIMPIADOR, MANO DE OBRA, PRUEBA, EQUIPO DE SEGURIDAD, DEPRESIACION DE EQUIPO Y HERRAMIENTA. | PZA | 8,00
SI109FCFC4006 | COLA DE COCHINO DE ACERO SOLDABLE CIFUNSA C-40 DE 06MM, INCLUYE: SOLDADURA, ESTOPA, MANO DE OBRA, PRUEBA, EQUIPO DE SEGURIDAD, DEPRESIACION DE EQUIPO Y HERRAMIENTA. | PZA | 8,00
SI42PURF55506 | VALVULA ESFERA URREA FIG. 555 DE 06MM, INCLUYE: TEFLON DE 3/4, PERMATEX, MANO DE OBRA, PRUEBA, EQUIPO DE SEGURIDAD, DEPRESIACION DE EQUIPO Y HERRAMIENTA. | PZA | 8,00
SI110IWTC6406021 | MANÓMETRO CON GLICERINA CON CAJA DE ACERO INOXIDABLE DE LA MCA. WINTER'S, Y CARÁTULA DE 2½" DE Ø, CON SALIDA INFERIOR ROSCADA MACHO DE 6 MM DE Ø, CON RANGO DE 0 A 21 KGS/CM², INCLUYE: TEFLON, PERMATEX, MANO DE OBRA, PRUEBA, EQUIPO DE SEGURIDAD, DEPRESIACION DE EQUIPO Y HERRAMIENTA. | PZA | 8,00
SISDY5038 | VALVULA DE CONTROL ANGULAR BRONCE DE 50X38 MM DE DIAMETRO, INCLUYE: JUEGOS DE TORNILLOS, EMPAQUE, MANO DE OBRA, PRUEBA, EQUIPO DE SEGURIDAD, DEPRESIACION DE EQUIPO Y HERRAMIENTA. | PZA | 8,00
SI42PURF55513 | VALVULA ESFERA URREA FIG. 555 DE 13MM, INCLUYE: TEFLON DE 3/4, PERMATEX, MANO DE OBRA, PRUEBA, EQUIPO DE SEGURIDAD, DEPRESIACION DE EQUIPO Y HERRAMIENTA. | PZA | 1,00
SI42YUR43VP13 | VALVULA CROMADA URREA PURGA DE AIRE F43VP DE 13MM, INCLUYE: TEFLON DE 3/4, PERMATEX, MANO DE OBRA, PRUEBA, EQUIPO DE SEGURIDAD, DEPRESIACION DE EQUIPO Y HERRAMIENTA. | PZA | 1,00
SI1BCCC80100 | TUBERIA PVC CRESCO HIDRAULICO C80 CEMENTAR DE 100MM, INCLUYE: PEGAMENTO, ESTOPA, LIMPIADOR, MANO DE OBRA, PRUEBA, EQUIPO DE SEGURIDAD, DEPRESIACION DE EQUIPO Y HERRAMIENTA. | M | 72,00
SI2BCCC80100 | COPLE PVC CRESCO HIDRAULICO C80 CEMENTAR DE 100MM, INCLUYE: PEGAMENTO, ESTOPA, LIMPIADOR, MANO DE OBRA, PRUEBA, EQUIPO DE SEGURIDAD, DEPRESIACION DE EQUIPO Y HERRAMIENTA. | PZA | 8,00
SI5BCCC80100 | CODO PVC CRESCO HIDRAULICO C80 CEMENTAR DE 45 X 100MM, INCLUYE: PEGAMENTO, ESTOPA, LIMPIADOR, MANO DE OBRA, PRUEBA, EQUIPO DE SEGURIDAD, DEPRESIACION DE EQUIPO Y HERRAMIENTA. | PZA | 4,00
SI27BCCC80100 | BRIDA PVC CRESCO HIDRAULICO C80 CIEGA 100MM, INCLUYE: PEGAMENTO, ESTOPA, LIMPIADOR, MANO DE OBRA, PRUEBA, EQUIPO DE SEGURIDAD, DEPRESIACION DE EQUIPO Y HERRAMIENTA. CIFUNSA DE FOGO CED-40 | PZA | 1,00
EXT-173 | JUNTA DE EXPANCION BRIDADA DE 100MM, INCLUYE: LUBRICANTE, MANO DE OBRA, PRUEBA, EQUIPO DE SEGURIDAD, DEPRESIACION DE EQUIPO Y HERRAMIENTA. | PZA | 1,00
SI82ITL5/875 | JUEGO DE TORNILLOS DE ACERO, TOLEDO DE 5/8 X 75MM, INCLUYE: RONDANAS, TUERCA HEXAGONAL, MANO DE OBRA, PRUEBA, EQUIPO DE SEGURIDAD, DEPRESIACION DE EQUIPO Y HERRAMIENTA. | PZA | 12,00
SI81XNP100 | EMPAQUE DE NEOPRENO, MARCA NEOPRENO PARA BRIDA DE ACERO DE 100MM, INCLUYE: MANO DE OBRA, PRUEBA, EQUIPO DE SEGURIDAD, DEPRESIACION DE EQUIPO Y HERRAMIENTA. | PZA | 2,00
EXT-172 | BRIDA ACERO SISTEMA RANURADO FIRELOCK VITAULIC CERTIFICADO C10 DE 100MM, INCLUYE: LUBRICANTE, MANO DE OBRA, PRUEBA, EQUIPO DE SEGURIDAD, DEPRESIACION DE EQUIPO Y HERRAMIENTA. | PZA | 1,00
SI85LVTC10150 | BRIDA RANURADA ACERO SISTEMA RANURADO FIRELOCK VITAULIC CERTIFICADO C10 DE 150MM, INCLUYE: LUBRICANTE, MANO DE OBRA, PRUEBA, EQUIPO DE SEGURIDAD, DEPRESIACION DE EQUIPO Y HERRAMIENTA. | PZA | 1,00
SI87DAS20 | SOPORTERIA A MURO A BASE DE UNICANAL DE FIERRO GALVANIZADO ARSA DE 4 X 2 DE 20CM , INCLUYE: UNICANAL DE FIERRO GALVANIZADO DE 4 X 2, TAQUETE TIPO Z DE 3/8, VARILLA ROSCADA DE 3/8, TUERCA GAL. DE 3/8, RONDANAS GAL DE 3/8, MANO DE OBRA, PRUEBA, EQUIPO DE SEGURIDAD, DEPRESIACION DE EQUIPO Y HERRAMIENTA. | PZA | 10,00
SI88DAS100 | ABRAZADERA UNICANAL DE FIERRO GALVANIZADO ARSA DE 100MM, INCLUYE: MANO DE OBRA, PRUEBA, EQUIPO DE SEGURIDAD, DEPRESIACION DE EQUIPO Y HERRAMIENTA. | PZA | 8,00
SI88DAS150 | ABRAZADERA UNICANAL DE FIERRO GALVANIZADO ARSA DE 150MM, INCLUYE: MANO DE OBRA, PRUEBA, EQUIPO DE SEGURIDAD, DEPRESIACION DE EQUIPO Y HERRAMIENTA. | PZA | 2,00
SI86DAS50 | SOPORTERIA TIPOPERA DE FIERRO GALVANIZADO ARSA DE 50MM, INCLUYE: TAQUETE TIPO Z DE 3/8, VARILLA ROSCADA DE 3/8, TUERCA GAL. DE 3/8, RONDANAS GAL DE 3/8, MANO DE OBRA, PRUEBA, EQUIPO DE SEGURIDAD, DEPRESIACION DE EQUIPO Y HERRAMIENTA. | PZA | 33,00
SI86DAS75 | SOPORTERIA PERA DE FIERRO GALVANIZADO ARSA DE 75MM, INCLUYE: TAQUETE TIPO Z DE 3/8, VARILLA ROSCADA DE 3/8, TUERCA GAL. DE 3/8, RONDANAS GAL DE 3/8, MANO DE OBRA, PRUEBA, EQUIPO DE SEGURIDAD, DEPRESIACION DE EQUIPO Y HERRAMIENTA. | PZA | 7,00
SI86DAS100 | SOPORTERIA TIPOPERA DE FIERRO GALVANIZADO ARSA DE 100MM, INCLUYE: TAQUETE TIPO Z DE 3/8, VARILLA ROSCADA DE 3/8, TUERCA GAL. DE 3/8, RONDANAS GAL DE 3/8, MANO DE OBRA, PRUEBA, EQUIPO DE SEGURIDAD, DEPRESIACION DE EQUIPO Y HERRAMIENTA. | PZA | 12,00
SI86DAS150 | SOPORTERIA TIPOPERA DE FIERRO GALVANIZADO ARSA DE 150MM, INCLUYE: TAQUETE TIPO Z DE 3/8, VARILLA ROSCADA DE 3/8, TUERCA GAL. DE 3/8, RONDANAS GAL DE 3/8, MANO DE OBRA, PRUEBA, EQUIPO DE SEGURIDAD, DEPRESIACION DE EQUIPO Y HERRAMIENTA. | PZA | 4,00
SISPTANTL50 | SOPORTE ANTISISMICO LONGITUDINAL PARA TUBERIA DE 50 MM DE DIAMETRO A BASE DE SOPORTE TOLCO FIGURA 980, ABRAZADERA TOLCO FIGURA 1000, INCLUYE: TUBERIA DE FONO CED-40 DE 1" RECORRIDO MAXIMO DE 1.50 METROS, TAQUETE TIPO Z, TUERCAS HEXAGONALES GALVANIZADAS DE 3/8, RONDANA PLANA GALVANIZADA DE 3/8, PINTURA COLOR ROJO, TAQUETE, TORNILLO, MANO DE OBRA, PRUEBA, EQUIPO DE SEGURIDAD, DEPRESIACION DE EQUIPO Y HERRAMIENTA. | PZA | 8,00
SISPTANTH50 | SOPORTE ANTISISMICO HORIZONTAL PARA TUBERIA DE 50 MM DE DIAMETRO A BASE DE SOPORTE TOLCO FIGURA 980, ABRAZADERA TOLCO FIGURA 1000, INCLUYE: TUBERIA DE FONO CED-40 DE 1" RECORRIDO MAXIMO DE 1.50 METROS, TAQUETE TIPO Z, TUERCAS HEXAGONALES GALVANIZADAS DE 3/8, RONDANA PLANA GALVANIZADA DE 3/8, PINTURA COLOR ROJO, TAQUETE, TORNILLO, MANO DE OBRA, PRUEBA, EQUIPO DE SEGURIDAD, DEPRESIACION DE EQUIPO Y HERRAMIENTA. | PZA | 15,00
SISPTANTL100 | SOPORTE ANTISISMICO LONGITUDINAL PARA TUBERIA DE 100 MM DE DIAMETRO A BASE DE SOPORTE TOLCO FIGURA 980, ABRAZADERA TOLCO FIGURA 1000, INCLUYE: TUBERIA DE FONO CED-40 DE 1" RECORRIDO MAXIMO DE 1.50 METROS, TAQUETE TIPO Z, TUERCAS HEXAGONALES GALVANIZADAS DE 3/8, RONDANA PLANA GALVANIZADA DE 3/8, PINTURA COLOR ROJO, TAQUETE, TORNILLO, MANO DE OBRA, PRUEBA, EQUIPO DE SEGURIDAD, DEPRESIACION DE EQUIPO Y HERRAMIENTA. | PZA | 2,00
SISPTANTH100 | SOPORTE ANTISISMICO HORIZONTAL PARA TUBERIA DE 100 MM DE DIAMETRO A BASE DE SOPORTE TOLCO FIGURA 980, ABRAZADERA TOLCO FIGURA 1000, INCLUYE: TUBERIA DE FONO CED-40 DE 1" RECORRIDO MAXIMO DE 1.50 METROS, TAQUETE TIPO Z, TUERCAS HEXAGONALES GALVANIZADAS DE 3/8, RONDANA PLANA GALVANIZADA DE 3/8, PINTURA COLOR ROJO, TAQUETE, TORNILLO, MANO DE OBRA, PRUEBA, EQUIPO DE SEGURIDAD, DEPRESIACION DE EQUIPO Y HERRAMIENTA. | PZA | 2,00
SA36150 | PINTURA PARA TUBERIA DE 50MM, INCLUYE: THINNER, ESTOPA, BROCHAS, MANO DE OBRA, PRUEBA, EQUIPO DE SEGURIDAD, DEPRESIACION DE EQUIPO Y HERRAMIENTA. | M | 150,00
SA36175 | PINTURA PARA TUBERIA DE 75MM, INCLUYE: THINNER, ESTOPA, BROCHAS, MANO DE OBRA, PRUEBA, EQUIPO DE SEGURIDAD, DEPRESIACION DE EQUIPO Y HERRAMIENTA. | M | 30,00
SA361100 | PINTURA PARA TUBERIA DE 100MM, INCLUYE: THINNER, ESTOPA, BROCHAS, MANO DE OBRA, PRUEBA, EQUIPO DE SEGURIDAD, DEPRESIACION DE EQUIPO Y HERRAMIENTA. | M | 54,00
SA361150 | PINTURA PARA TUBERIA DE 150MM, INCLUYE: THINNER, ESTOPA, BROCHAS, MANO DE OBRA, PRUEBA, EQUIPO DE SEGURIDAD, DEPRESIACION DE EQUIPO Y HERRAMIENTA. | M | 6,00
SI37TLM | SEÑALIZACION DE TODAS LAS MEDIDAS PARA TUBERIA, INCLUYE: CALCA CUBRIENDO UN 80% DEL DIAMETRO DE LA TUBERIA, SUMINISTRO, APLICACIÓN, PEGAMENTO,CINTA, MANO DE OBRA, EQUIPO DE SEGURIDAD, DEPRECIACION DE EQUIPO Y HERRAMIENTA PARA TUBERIA DE DIAMETROS DE 13 MM HASTA 100 MM DE Ø | PZA | 70,00
SI139SISHID | PRUEBA SISTEMA HIDRAULICO INCLUYE: 8 NIPLES DE FIERRO GALVANIZADO CED-40 DE 10 CMS X 13 MM Ø, 3 TEES DE FIERRO GALVANIZADO CED-40 DE 13 MM, 2 REDUCCIONES BUSHING DE FIERRO GALVANIZADO CED-40 DE 13 X 6 MM, MANOMETRO SECO CARATULA DE 2" RANGO DE 0 - 7 KG/VM2 NPT INFERIOR DE 6 MM, VALVULA CHECK ECONOMICA DICA 353 DE 13 MM, VALVULA ESFERA DICA ECONOMICA DE 13 MM, INSUMOS NECESARIOS, SELLADOR PERMATEX, CINTA TEFLON, MANO DE OBRA, PRUEBAS NECESARIAS, EQUIPO DE SEGURIDAD, DEPRECIACION DE EQUIPO Y HERRAMIENTA. | PZA | 4,00
SI1BCCC80150 | TUBERIA PVC CRESCO HIDRAULICO C80 CEMENTAR DE 150MM, INCLUYE: PEGAMENTO, ESTOPA, LIMPIADOR, MANO DE OBRA, PRUEBA, EQUIPO DE SEGURIDAD, DEPRESIACION DE EQUIPO Y HERRAMIENTA. | M | 6,00
SI2BCCC80150 | COPLE PVC CRESCO HIDRAULICO C80 CEMENTAR DE 150MM, INCLUYE: PEGAMENTO, ESTOPA, LIMPIADOR, MANO DE OBRA, PRUEBA, EQUIPO DE SEGURIDAD, DEPRESIACION DE EQUIPO Y HERRAMIENTA. | PZA | 1,00
SI4BCCC80150 | CODO PVC CRESCO HIDRAULICO C80 CEMENTAR DE 90 X 150MM, INCLUYE: PEGAMENTO, ESTOPA, LIMPIADOR, MANO DE OBRA, PRUEBA, EQUIPO DE SEGURIDAD, DEPRESIACION DE EQUIPO Y HERRAMIENTA. | PZA | 1,00
SI5BCCC80150 | CODO PVC CRESCO HIDRAULICO C80 CEMENTAR DE 45 X 150MM, INCLUYE: PEGAMENTO, ESTOPA, LIMPIADOR, MANO DE OBRA, PRUEBA, EQUIPO DE SEGURIDAD, DEPRESIACION DE EQUIPO Y HERRAMIENTA. | PZA | 1,00
SI6BCCC80150 | TEE PVC CRESCO HIDRAULICO C80 CEMENTAR DE 150MM, INCLUYE: PEGAMENTO, ESTOPA, LIMPIADOR, MANO DE OBRA, PRUEBA, EQUIPO DE SEGURIDAD, DEPRESIACION DE EQUIPO Y HERRAMIENTA. | PZA | 1,00
SI13BCCC80150100 | REDUCCION BUSHING PVC CRESCO HIDRAULICO C80 CEMENTAR DE 150 X 100MM, INCLUYE: PEGAMENTO, ESTOPA, LIMPIADOR, MANO DE OBRA, PRUEBA, EQUIPO DE SEGURIDAD, DEPRESIACION DE EQUIPO Y HERRAMIENTA. | PZA | 1,00
SI2LVTC1050 | COPLE ACERO SISTEMA RANURADO FIRELOCK VITAULIC CERTIFICADO C10 DE 50MM, INCLUYE: LUBRICANTE, MANO DE OBRA, PRUEBA, EQUIPO DE SEGURIDAD, DEPRESIACION DE EQUIPO Y HERRAMIENTA. | PZA | 12,00
SI2LVTC1075 | COPLE ACERO SISTEMA RANURADO FIRELOCK VITAULIC CERTIFICADO C10 DE 75MM, INCLUYE: LUBRICANTE, MANO DE OBRA, PRUEBA, EQUIPO DE SEGURIDAD, DEPRESIACION DE EQUIPO Y HERRAMIENTA. | PZA | 3,00
SI2LVTC10100 | COPLE ACERO SISTEMA RANURADO FIRELOCK VITAULIC CERTIFICADO C10 DE 100MM, INCLUYE: LUBRICANTE, MANO DE OBRA, PRUEBA, EQUIPO DE SEGURIDAD, DEPRESIACION DE EQUIPO Y HERRAMIENTA. | PZA | 5,00
SI2LVTC10150 | COPLE ACERO SISTEMA RANURADO FIRELOCK VITAULIC CERTIFICADO C10 DE 150MM, INCLUYE: LUBRICANTE, MANO DE OBRA, PRUEBA, EQUIPO DE SEGURIDAD, DEPRESIACION DE EQUIPO Y HERRAMIENTA. | PZA | 1,00
SI13LVTC107550 | REDUCCION BUSHING ACERO SISTEMA RANURADO FIRELOCK VITAULIC CERTIFICADO C10 DE 75 X 50MM, INCLUYE: LUBRICANTE, MANO DE OBRA, PRUEBA, EQUIPO DE SEGURIDAD, DEPRESIACION DE EQUIPO Y HERRAMIENTA. | PZA | 8,00
SI13LVTC1010050 | REDUCCION BUSHING ACERO SISTEMA RANURADO FIRELOCK VITAULIC CERTIFICADO C10 DE 100 X 50MM, INCLUYE: LUBRICANTE, MANO DE OBRA, PRUEBA, EQUIPO DE SEGURIDAD, DEPRESIACION DE EQUIPO Y HERRAMIENTA. | PZA | 1,00
SI13LVTC1010075 | REDUCCION BUSHING ACERO SISTEMA RANURADO FIRELOCK VITAULIC CERTIFICADO C10 DE 100 X 75MM, INCLUYE: LUBRICANTE, MANO DE OBRA, PRUEBA, EQUIPO DE SEGURIDAD, DEPRESIACION DE EQUIPO Y HERRAMIENTA. | PZA | 4,00
SI13LVTC10150100 | REDUCCION BUSHING ACERO SISTEMA RANURADO FIRELOCK VITAULIC CERTIFICADO C10 DE 150 X 100MM, INCLUYE: LUBRICANTE, MANO DE OBRA, PRUEBA, EQUIPO DE SEGURIDAD, DEPRESIACION DE EQUIPO Y HERRAMIENTA. | PZA | 2,00
U-STRAP50x13 | U-STRAP ROSCADO DE 2"x1/2" MCA. VICTAULIC O SIMILAR. | PZA | 8,00
SI31DCFC4010 | NIPLE 10CM DE LARGO (4" O 100MM) FOGO CIFUNSA C40 DE 501MM, INCLUYE: TEFLON, PERMATEX, ESTOPA, LIMPIADOR, MANO DE OBRA, PRUEBA, EQUIPO DE SEGURIDAD, DEPRESIACION DE EQUIPO Y HERRAMIENTA. | PZA | 9,00
CARRCI-50x54 | CARRETE PARA MANGUERA DE HIDRANTE, FABRICADO EN LAMINA CALIBRE 18, DE 50cm. X 54cm CON RODAMIENTOS PARA DESPLEGAR O ENRROLLAR LA MANGUERA. | PZA | 8,00
CONCI38MM | CONECTOR BRONCE PARA MANGUERA. | PZA | 8,00
CHCI38 | CHIFLON NIEBLA DE TRES PASOS DE 1-1/2" PARA MANGUERA DE HIDRANTE CON LLAVE UNIVERSAL DE BRONCE PARA. | PZA | 8,00
MANGCI-38x3OM | MANGUERA DE COMBATE CON RECUBRIMIENTO SENCILLO CONSTRUIDA CON TUBO INTERIOR DE HULE, DE 1-1/2"x30m. CON CONECTOR DE BRONCE Y ROSCA IPT. | PZA | 8,00
EXT01 | EXTINTOR A MURO TIPO ABC 6 KG CON CERTIFICADO | PZA | 8,00
SI55DCFC405013 | REDUCCION BUSHING ROSCADA FOGO CIFUNSA C40 DE 50 X 13MM, INCLUYE: TEFLON, PERMATEX, ESTOPA, LIMPIADOR, MANO DE OBRA, PRUEBA, EQUIPO DE SEGURIDAD, DEPRESIACION DE EQUIPO Y HERRAMIENTA. | PZA | 1,00
SI1DTNC4013 | TUBERIA FOGO TERNIUM C40 DE 13MM, INCLUYE: TEFLON, PERMATEX, ESTOPA, LIMPIADOR, MANO DE OBRA, PRUEBA, EQUIPO DE SEGURIDAD, DEPRESIACION DE EQUIPO Y HERRAMIENTA. | M | 3,00
C020402 | DETECTORES DE HUMO VESTIBULO
SINFS320 | NFS-320 PANEL DE ALARMA INTELIGENTE DE INCENDIO; TABLERO DE CIRCUITO IMPRESO SIMPLE CON UN LAZO SLC (318 DISPOSITIVOS), - ILUMINACIÓN POSTERIOR, PANTALLA DE 80 CARACTERES, TECLADO DEL SISTEMA Y PROGRAMACIÓN Y FUENTE DE ALIMENTACIÓN 6.0A, 120 VCA, INCLUYE | PZA | 1,00
SIISOX | MÓDULO AISLADOR DE LAZO SLC; AISLADOS CONTRA CORTOCIRCUITOS EN EL SLC. MODELO ISO-X, INCLUYE SUMINISTRO Y COLOCACION | PZA | 5,00
SIFSP951 | DETECTOR DE FOTOS DIRECCIONABLE INTELIGENTE CON MODELO BLANCO FLASHSCAN FSP-951, INCLUYE SUMINISTRO Y COLOCACION | PZA | 77,00
SIFST951 | DETECTOR TÉRMICO DIRECCIONABLE INTELIGENTE DE 135ºF CON MODELO BLANCO NARANJA FST-951, INCLUYE SUMINISTRO Y COLOCACION | PZA | 10,00
SIB3006 | BASE BLANCA DE 6 "BASE ESTÁNDAR CON BASE DE BAJO PERFIL MODELO MODELO B3006, INCLUYE SUMINISTRO Y COLOCACION | PZA | 87,00
SINGB12LX | ESTACIÓN DE TRACCIÓN NGB-12L DIRECCIONABLE CON MODELO FLASHSCAN NGB-12LX, INCLUYE SUMINISTRO Y COLOCACION | PZA | 26,00
SISB10 | CAJA SUPERIOR DE SUPERFICIE PARA TODOS LOS MODELOS SB-10 METAL NGB-10 O NGB-12, INCLUYE SUMINISTRO Y COLOCACION | PZA | 26,00
SIP2RL | BOCINA / ESTROBO 12/24 VCD RED MULTI-CANDELA 15, 15/75, 30, 75, 110, 115 CD MODEL PC2-RL. MONTAJE EN TECHO | PZA | 14,00
SIFCPS24S8 | FUENTE DE PODER DE 120 VCA DE 8.0 AMPERIOS INCLUYE LA PLACA DE CIRCUITO IMPRESO PRINCIPAL, LOS TRANSFORMADORES Y LAS INSTRUCCIONES DE INSTALACIÓN MODELO FCPS-24S8 CYSCOM O SIMILAR, INCLUYE SUMINISTRO Y COLOCACION | PZA | 1,00
SI1DCDPL21 | TUBERIA CONDUIT AJUSTE PARED DELGADA DE 21 MM Ø | M | 1.165,90
SI2DCDPL21 | COPLE CONDUIT AJUSTE PARED DELGADA DE 21 MM Ø | PZA | 253,00
SI4DCDPL21 | CURVA GALVANIZADA CONDUIT DE AJUSTE PARED DELGADA DE 21 MM Ø | PZA | 27,00
SI15DCDPL21 | CONECTOR RECTO CONDUIT AJUSTE PARED DELGADA DE 21 MM Ø | PZA | 572,00
SI172D4419 | CAJA CUADRADA GALVANIZADA DE 100 X 100 MM | PZA | 183,00
1VLQTT21 | TUBERIA FLEXIBLE ZAPA DE 21 MM Ø | M | 50,00
SI15VLQTT21 | CONECTOR RECTO PARA TUBO ZAPA DE 21 MM Ø | PZA | 80,00
SI47CVVKRJ214 | CABLE THWLS90°C AWG CALIBRE 2 X 14 COLOR ROJO | M | 923,25
SI47CVVKRJ216 | CABLE THWLS90°C AWG CALIBRE 2 X 16 COLOR ROJO | M | 1.124,96
SI86DAS19 | SOPORTERIA TIPOPERA DE FIERRO GALVANIZADO ARSA DE 19MM, INCLUYE: TAQUETE TIPO Z DE 3/8, VARILLA ROSCADA DE 3/8, TUERCA GAL. DE 3/8, RONDANAS GAL DE 3/8, MANO DE OBRA, PRUEBA, EQUIPO DE SEGURIDAD, DEPRESIACION DE EQUIPO Y HERRAMIENTA. | PZA | 455,00
PTUB-001 | PINTURA DE TUBERIAS DE 13 A 50 MM. DE DIAM.: APLICACIÓN DE PRIMER ANTICORROSIVO (EN DONDE APLIQUE) Y APLICACIÓN DE PINTURA ESMALTE SEGÚN CODIGO DE COLORES DEL CLIENTE; (REVISAR CÓDIGO DE COLOR CON EL CLIENTE). Y TODO LO NECESARIO PARA SU APLICACIÓN EN CAMPO | M | 1.165,90
SIBAT12180 | BAT-12180 (12v, 18aH) POWERSONIC, INCLUYE SUMINISTRO Y COLOCACION | PZA | 4,00
SI173DCD44 | TAPA CIEGA GALVANIADA REFORZADA PARA CAJA DE 100 X 100 MM | PZA | 183,00
SIFCM1 | MÓDULO DE CONTROL DIRECCIONABLE CON FLASHSCAN CONFIGURADO PARA UNA CLASE A O CLASES B NAC MODELO FCM-1, INCLUYE SUMINISTRO Y COLOCACION | PZA | 1,00
SISMB500 | CAJA DE MONTAJE DE SOURFACE, PARA CONTROL INTELIGENTE O MÓDULOS DE MONITOR MODELO DE MARFIL SMB500, INCLUYE SUMINISTRO Y COLOCACION | PZA | 1,00
SIP2RL | BOCINA / ESTROBO 12/24 VCD RED MULTI-CANDELA 15, 15/75, 30, 75, 110, 115 CD MODEL PC2-RL. MONTAJE EN TECHO | PZA | 24,00
C0205 | AGUA TRATADA VESTIBULO
SI1BFTC40100 | TUBERIA PVC FUTURA HIDRAULICO C40 CEMENTAR DE 100MM, INCLUYE: PEGAMENTO, ESTOPA, LIMPIADOR, MANO DE OBRA, PRUEBA, EQUIPO DE SEGURIDAD, DEPRESIACION DE EQUIPO Y HERRAMIENTA. | M | 35,00
SI2BSPC40100 | TEE PVC FUTURA HIDRAULICO C40 CEMENTAR DE 100MM, INCLUYE: PEGAMENTO, ESTOPA, LIMPIADOR, MANO DE OBRA, PRUEBA, EQUIPO DE SEGURIDAD, DEPRESIACION DE EQUIPO Y HERRAMIENTA. | PZA | 3,00
SI2BSPC40100 | COPLE PVC SPEARS HIDRAULICO C40 CEMENTAR DE 100MM, INCLUYE: PEGAMENTO, ESTOPA, LIMPIADOR, MANO DE OBRA, PRUEBA, EQUIPO DE SEGURIDAD, DEPRESIACION DE EQUIPO Y HERRAMIENTA. | PZA | 2,00
SI13CNC10075 | REDUCCCION PVC FUTURA HIDRAULICO C40 CEMENTAR DE 100MM A 75MM, INCLUYE: PEGAMENTO, ESTOPA, LIMPIADOR, MANO DE OBRA, PRUEBA, EQUIPO DE SEGURIDAD, DEPRESIACION DE EQUIPO Y HERRAMIENTA. | PZA | 1,00
SI1BFTC4075 | TUBERIA PVC FUTURA HIDRAULICO C40 CEMENTAR DE 75MM, INCLUYE: PEGAMENTO, ESTOPA, LIMPIADOR, MANO DE OBRA, PRUEBA, EQUIPO DE SEGURIDAD, DEPRESIACION DE EQUIPO Y HERRAMIENTA. | M | 2,00
SI2BSPC4075 | COPLE PVC SPEARS HIDRAULICO C40 CEMENTAR DE 75MM, INCLUYE: PEGAMENTO, ESTOPA, LIMPIADOR, MANO DE OBRA, PRUEBA, EQUIPO DE SEGURIDAD, DEPRESIACION DE EQUIPO Y HERRAMIENTA. | PZA | 1,00
SI2BSPC4075 | TEE PVC FUTURA HIDRAULICO C40 CEMENTAR DE 75MM, INCLUYE: PEGAMENTO, ESTOPA, LIMPIADOR, MANO DE OBRA, PRUEBA, EQUIPO DE SEGURIDAD, DEPRESIACION DE EQUIPO Y HERRAMIENTA. | PZA | 1,00
SI15BSPC4075 | ADAPTADOR MACHO PVC SPEARS HIDRAULICO C40 CEMENTAR DE 75MM, INCLUYE: PEGAMENTO, ESTOPA, LIMPIADOR, MANO DE OBRA, PRUEBA, EQUIPO DE SEGURIDAD, DEPRESIACION DE EQUIPO Y HERRAMIENTA. | PZA | 1,00
SI13CNC7538 | REDUCCCION PVC FUTURA HIDRAULICO C40 CEMENTAR DE 75MM A 38MM, INCLUYE: PEGAMENTO, ESTOPA, LIMPIADOR, MANO DE OBRA, PRUEBA, EQUIPO DE SEGURIDAD, DEPRESIACION DE EQUIPO Y HERRAMIENTA. | PZA | 1,00
SI4BSPC4075 | CODO PVC SPEARS HIDRAULICO C40 CEMENTAR DE 90 X 75MM, INCLUYE: PEGAMENTO, ESTOPA, LIMPIADOR, MANO DE OBRA, PRUEBA, EQUIPO DE SEGURIDAD, DEPRESIACION DE EQUIPO Y HERRAMIENTA. | PZA | 2,00
SI1CCNTM25 | TUBERIA DE COBRE NACOBRE TIPO "M" DE 25MM, INCLUYE: SOLDAURA DE ESTAÑO 50-50, SOLDADURA 95-5, PASTA PARA SOLDAR O FUNDENTE, ESTOPA, GAS , MANO DE OBRA, PRUEBA, EQUIPO DE SEGURIDAD, DEPRESIACION DE EQUIPO Y HERRAMIENTA. | M | 157,32
SI1CCNTM32 | TUBERIA DE COBRE NACOBRE TIPO "M" DE 32MM, INCLUYE: SOLDAURA DE ESTAÑO 50-50, SOLDADURA 95-5, PASTA PARA SOLDAR O FUNDENTE, ESTOPA, GAS , MANO DE OBRA, PRUEBA, EQUIPO DE SEGURIDAD, DEPRESIACION DE EQUIPO Y HERRAMIENTA. | M | 41,32
SI1CCNTM38 | TUBERIA DE COBRE NACOBRE TIPO "M" DE 38MM, INCLUYE: SOLDAURA DE ESTAÑO 50-50, SOLDADURA 95-5, PASTA PARA SOLDAR O FUNDENTE, ESTOPA, GAS , MANO DE OBRA, PRUEBA, EQUIPO DE SEGURIDAD, DEPRESIACION DE EQUIPO Y HERRAMIENTA. | M | 44,26
SI1CCNTM50 | TUBERIA DE COBRE NACOBRE TIPO "M" DE 75MM, INCLUYE: SOLDAURA DE ESTAÑO 50-50, SOLDADURA 95-5, PASTA PARA SOLDAR O FUNDENTE, ESTOPA, GAS , MANO DE OBRA, PRUEBA, EQUIPO DE SEGURIDAD, DEPRESIACION DE EQUIPO Y HERRAMIENTA. | M | 18,00
SI2CNC25 | COPLE DE COBRE NACOBRE DE 25MM, INCLUYE: SOLDAURA DE ESTAÑO 50-50, SOLDADURA 95-5, PASTA PARA SOLDAR O FUNDENTE, ESTOPA, GAS , MANO DE OBRA, PRUEBA, EQUIPO DE SEGURIDAD, DEPRESIACION DE EQUIPO Y HERRAMIENTA. | PZA | 25,00
SI2CNC32 | COPLE DE COBRE NACOBRE DE 32MM, INCLUYE: SOLDAURA DE ESTAÑO 50-50, SOLDADURA 95-5, PASTA PARA SOLDAR O FUNDENTE, ESTOPA, GAS , MANO DE OBRA, PRUEBA, EQUIPO DE SEGURIDAD, DEPRESIACION DE EQUIPO Y HERRAMIENTA. | PZA | 10,00
SI2CNC38 | COPLE DE COBRE NACOBRE DE 38MM, INCLUYE: SOLDAURA DE ESTAÑO 50-50, SOLDADURA 95-5, PASTA PARA SOLDAR O FUNDENTE, ESTOPA, GAS , MANO DE OBRA, PRUEBA, EQUIPO DE SEGURIDAD, DEPRESIACION DE EQUIPO Y HERRAMIENTA. | PZA | 6,00
SI4CNC25 | CODO DE COBRE NACOBRE DE 90 X 25MM, INCLUYE: SOLDAURA DE ESTAÑO 50-50, SOLDADURA 95-5, PASTA PARA SOLDAR O FUNDENTE, ESTOPA, GAS , MANO DE OBRA, PRUEBA, EQUIPO DE SEGURIDAD, DEPRESIACION DE EQUIPO Y HERRAMIENTA. | PZA | 110,00
SI4CNC32 | CODO DE COBRE NACOBRE DE 90 X 32MM, INCLUYE: SOLDAURA DE ESTAÑO 50-50, SOLDADURA 95-5, PASTA PARA SOLDAR O FUNDENTE, ESTOPA, GAS , MANO DE OBRA, PRUEBA, EQUIPO DE SEGURIDAD, DEPRESIACION DE EQUIPO Y HERRAMIENTA. | PZA | 30,00
SI4CNC38 | CODO DE COBRE NACOBRE DE 90 X 38MM, INCLUYE: SOLDAURA DE ESTAÑO 50-50, SOLDADURA 95-5, PASTA PARA SOLDAR O FUNDENTE, ESTOPA, GAS , MANO DE OBRA, PRUEBA, EQUIPO DE SEGURIDAD, DEPRESIACION DE EQUIPO Y HERRAMIENTA. | PZA | 10,00
SI6CNC25 | TEE DE COBRE NACOBRE DE 25MM, INCLUYE: SOLDAURA DE ESTAÑO 50-50, SOLDADURA 95-5, PASTA PARA SOLDAR O FUNDENTE, ESTOPA, GAS , MANO DE OBRA, PRUEBA, EQUIPO DE SEGURIDAD, DEPRESIACION DE EQUIPO Y HERRAMIENTA. | PZA | 23,00
SI6CNC32 | TEE DE COBRE NACOBRE DE 32MM, INCLUYE: SOLDAURA DE ESTAÑO 50-50, SOLDADURA 95-5, PASTA PARA SOLDAR O FUNDENTE, ESTOPA, GAS , MANO DE OBRA, PRUEBA, EQUIPO DE SEGURIDAD, DEPRESIACION DE EQUIPO Y HERRAMIENTA. | PZA | 13,00
SI6CNC38 | TEE DE COBRE NACOBRE DE 38MM, INCLUYE: SOLDAURA DE ESTAÑO 50-50, SOLDADURA 95-5, PASTA PARA SOLDAR O FUNDENTE, ESTOPA, GAS , MANO DE OBRA, PRUEBA, EQUIPO DE SEGURIDAD, DEPRESIACION DE EQUIPO Y HERRAMIENTA. | PZA | 6,00
SI6CNC50 | TEE DE COBRE NACOBRE DE 75MM, INCLUYE: SOLDAURA DE ESTAÑO 50-50, SOLDADURA 95-5, PASTA PARA SOLDAR O FUNDENTE, ESTOPA, GAS , MANO DE OBRA, PRUEBA, EQUIPO DE SEGURIDAD, DEPRESIACION DE EQUIPO Y HERRAMIENTA. | PZA | 4,00
SI13CNC3225 | REDUCCION BUSHING NACOBRE DE COBRE DE 32 X 25MM, INCLUYE: SOLDAURA DE ESTAÑO 50-50, SOLDADURA 95-5, PASTA PARA SOLDAR O FUNDENTE, ESTOPA, GAS, MANO DE OBRA, PRUEBA, EQUIPO DE SEGURIDAD, DEPRESIACION DE EQUIPO Y HERRAMIENTA. | PZA | 25,00
SI13CNC3832 | REDUCCION BUSHING NACOBRE DE COBRE DE 38 X 32MM, INCLUYE: SOLDAURA DE ESTAÑO 50-50, SOLDADURA 95-5, PASTA PARA SOLDAR O FUNDENTE, ESTOPA, GAS, MANO DE OBRA, PRUEBA, EQUIPO DE SEGURIDAD, DEPRESIACION DE EQUIPO Y HERRAMIENTA. | PZA | 9,00
SI13CNC7538 | REDUCCION BUSHING NACOBRE DE COBRE DE 75 MMX 38MM, INCLUYE: SOLDAURA DE ESTAÑO 50-50, SOLDADURA 95-5, PASTA PARA SOLDAR O FUNDENTE, ESTOPA, GAS, MANO DE OBRA, PRUEBA, EQUIPO DE SEGURIDAD, DEPRESIACION DE EQUIPO Y HERRAMIENTA. | PZA | 5,00
SI13CNC3813 | REDUCCION BUSHING NACOBRE DE COBRE DE 38 X 13MM, INCLUYE: SOLDAURA DE ESTAÑO 50-50, SOLDADURA 95-5, PASTA PARA SOLDAR O FUNDENTE, ESTOPA, GAS, MANO DE OBRA, PRUEBA, EQUIPO DE SEGURIDAD, DEPRESIACION DE EQUIPO Y HERRAMIENTA. | PZA | 1,00
SI15CNC13 | ADAPTADOR MACHO NACOBRE DE COBRE DE 13MM, INCLUYE: SOLDAURA DE ESTAÑO 50-50, SOLDADURA 95-5, PASTA PARA SOLDAR O FUNDENTE, ESTOPA, GAS, MANO DE OBRA, PRUEBA, EQUIPO DE SEGURIDAD, DEPRESIACION DE EQUIPO Y HERRAMIENTA. | PZA | 1,00
SI15CNC25 | ADAPTADOR MACHO NACOBRE DE COBRE DE 25MM, INCLUYE: SOLDAURA DE ESTAÑO 50-50, SOLDADURA 95-5, PASTA PARA SOLDAR O FUNDENTE, ESTOPA, GAS, MANO DE OBRA, PRUEBA, EQUIPO DE SEGURIDAD, DEPRESIACION DE EQUIPO Y HERRAMIENTA. | PZA | 24,00
SI15CNC32 | ADAPTADOR MACHO NACOBRE DE COBRE DE 32MM, INCLUYE: SOLDAURA DE ESTAÑO 50-50, SOLDADURA 95-5, PASTA PARA SOLDAR O FUNDENTE, ESTOPA, GAS, MANO DE OBRA, PRUEBA, EQUIPO DE SEGURIDAD, DEPRESIACION DE EQUIPO Y HERRAMIENTA. | PZA | 18,00
SI15CNC38 | ADAPTADOR MACHO NACOBRE DE COBRE DE 38MM, INCLUYE: SOLDAURA DE ESTAÑO 50-50, SOLDADURA 95-5, PASTA PARA SOLDAR O FUNDENTE, ESTOPA, GAS, MANO DE OBRA, PRUEBA, EQUIPO DE SEGURIDAD, DEPRESIACION DE EQUIPO Y HERRAMIENTA. | PZA | 9,00
SI16CNC75 | ADAPTADOR HEMBRA NACOBRE DE COBRE DE 75MM, INCLUYE: SOLDAURA DE ESTAÑO 50-50, SOLDADURA 95-5, PASTA PARA SOLDAR O FUNDENTE, ESTOPA, GAS, MANO DE OBRA, PRUEBA, EQUIPO DE SEGURIDAD, DEPRESIACION DE EQUIPO Y HERRAMIENTA. | PZA | 1,00
SI21CNC25 | TAPON HEMBRADE COBRE NACOBRE DE 25MM, INCLUYE: SOLDAURA DE ESTAÑO 50-50, SOLDADURA 95-5, PASTA PARA SOLDAR O FUNDENTE, ESTOPA, GAS, MANO DE OBRA, PRUEBA, EQUIPO DE SEGURIDAD, DEPRESIACION DE EQUIPO Y HERRAMIENTA. | PZA | 42,00
SI42PURF55513 | VALVULA ESFERA URREA FIG. 555 DE 13MM, INCLUYE: TEFLON DE 3/4, PERMATEX, MANO DE OBRA, PRUEBA, EQUIPO DE SEGURIDAD, DEPRESIACION DE EQUIPO Y HERRAMIENTA. | PZA | 1,00
SI42PURF55525 | VALVULA ESFERA URREA FIG. 555 DE 25MM, INCLUYE: TEFLON DE 3/4, PERMATEX, MANO DE OBRA, PRUEBA, EQUIPO DE SEGURIDAD, DEPRESIACION DE EQUIPO Y HERRAMIENTA. | PZA | 1,00
SI42PURF55532 | VALVULA ESFERA URREA FIG. 555 DE 32MM, INCLUYE: TEFLON DE 3/4, PERMATEX, MANO DE OBRA, PRUEBA, EQUIPO DE SEGURIDAD, DEPRESIACION DE EQUIPO Y HERRAMIENTA. | PZA | 9,00
SI42PURF55538 | VALVULA ESFERA URREA FIG. 555 DE 38MM, INCLUYE: TEFLON DE 3/4, PERMATEX, MANO DE OBRA, PRUEBA, EQUIPO DE SEGURIDAD, DEPRESIACION DE EQUIPO Y HERRAMIENTA. | PZA | 4,00
SI42YUR43VP13 | VALVULA CROMADA URREA PURGA DE AIRE F43VP DE 13MM, INCLUYE: TEFLON DE 3/4, PERMATEX, MANO DE OBRA, PRUEBA, EQUIPO DE SEGURIDAD, DEPRESIACION DE EQUIPO Y HERRAMIENTA. | PZA | 1,00
SI90DAS20 | SOPORTERIA CAMA A BASE DE UNICANAL DE FIERRO GALVANIZADO ARSA DE 4 X 2 DE 20CM , INCLUYE: UNICANAL DE FIERRO GALVANIZADO DE 4 X 2, TAQUETE TIPO Z DE 3/8, VARILLA ROSCADA DE 3/8, TUERCA GAL. DE 3/8, RONDANAS GAL DE 3/8, MANO DE OBRA, PRUEBA, EQUIPO DE SEGURIDAD, DEPRESIACION DE EQUIPO Y HERRAMIENTA. | PZA | 150,00
SI87DAS20 | SOPORTERIA A MURO A BASE DE UNICANAL DE FIERRO GALVANIZADO ARSA DE 4 X 2 DE 20CM , INCLUYE: UNICANAL DE FIERRO GALVANIZADO DE 4 X 2, TAQUETE TIPO Z DE 3/8, VARILLA ROSCADA DE 3/8, TUERCA GAL. DE 3/8, RONDANAS GAL DE 3/8, MANO DE OBRA, PRUEBA, EQUIPO DE SEGURIDAD, DEPRESIACION DE EQUIPO Y HERRAMIENTA. | PZA | 30,00
SI88DAS13 | ABRAZADERA UNICANAL DE FIERRO GALVANIZADO ARSA DE 13MM, INCLUYE: MANO DE OBRA, PRUEBA, EQUIPO DE SEGURIDAD, DEPRESIACION DE EQUIPO Y HERRAMIENTA. | PZA | 2,00
SI88DAS25 | ABRAZADERA UNICANAL DE FIERRO GALVANIZADO ARSA DE 25MM, INCLUYE: MANO DE OBRA, PRUEBA, EQUIPO DE SEGURIDAD, DEPRESIACION DE EQUIPO Y HERRAMIENTA. | PZA | 95,00
SI88DAS38 | ABRAZADERA UNICANAL DE FIERRO GALVANIZADO ARSA DE 38MM, INCLUYE: MANO DE OBRA, PRUEBA, EQUIPO DE SEGURIDAD, DEPRESIACION DE EQUIPO Y HERRAMIENTA. | PZA | 38,00
SI88DAS50 | ABRAZADERA UNICANAL DE FIERRO GALVANIZADO ARSA DE 75MM, INCLUYE: MANO DE OBRA, PRUEBA, EQUIPO DE SEGURIDAD, DEPRESIACION DE EQUIPO Y HERRAMIENTA. | PZA | 9,00
SI86DAS25 | SOPORTERIA TIPOPERA DE FIERRO GALVANIZADO ARSA DE 25MM, INCLUYE: TAQUETE TIPO Z DE 3/8, VARILLA ROSCADA DE 3/8, TUERCA GAL. DE 3/8, RONDANAS GAL DE 3/8, MANO DE OBRA, PRUEBA, EQUIPO DE SEGURIDAD, DEPRESIACION DE EQUIPO Y HERRAMIENTA. | PZA | 50,00
PTUB-001 | PINTURA DE TUBERIAS DE 13 A 50 MM. DE DIAM.: APLICACIÓN DE PRIMER ANTICORROSIVO (EN DONDE APLIQUE) Y APLICACIÓN DE PINTURA ESMALTE SEGÚN CODIGO DE COLORES DEL CLIENTE; (REVISAR CÓDIGO DE COLOR CON EL CLIENTE). Y TODO LO NECESARIO PARA SU APLICACIÓN EN CAMPO | M | 2,20
PTUB-001 | PINTURA DE TUBERIAS DE 13 A 50 MM. DE DIAM.: APLICACIÓN DE PRIMER ANTICORROSIVO (EN DONDE APLIQUE) Y APLICACIÓN DE PINTURA ESMALTE SEGÚN CODIGO DE COLORES DEL CLIENTE; (REVISAR CÓDIGO DE COLOR CON EL CLIENTE). Y TODO LO NECESARIO PARA SU APLICACIÓN EN CAMPO | M | 157,32
PTUB-001 | PINTURA DE TUBERIAS DE 13 A 50 MM. DE DIAM.: APLICACIÓN DE PRIMER ANTICORROSIVO (EN DONDE APLIQUE) Y APLICACIÓN DE PINTURA ESMALTE SEGÚN CODIGO DE COLORES DEL CLIENTE; (REVISAR CÓDIGO DE COLOR CON EL CLIENTE). Y TODO LO NECESARIO PARA SU APLICACIÓN EN CAMPO | M | 41,32
PTUB-001 | PINTURA DE TUBERIAS DE 13 A 50 MM. DE DIAM.: APLICACIÓN DE PRIMER ANTICORROSIVO (EN DONDE APLIQUE) Y APLICACIÓN DE PINTURA ESMALTE SEGÚN CODIGO DE COLORES DEL CLIENTE; (REVISAR CÓDIGO DE COLOR CON EL CLIENTE). Y TODO LO NECESARIO PARA SU APLICACIÓN EN CAMPO | M | 44,26
PTUB-001 | PINTURA DE TUBERIAS DE 13 A 50 MM. DE DIAM.: APLICACIÓN DE PRIMER ANTICORROSIVO (EN DONDE APLIQUE) Y APLICACIÓN DE PINTURA ESMALTE SEGÚN CODIGO DE COLORES DEL CLIENTE; (REVISAR CÓDIGO DE COLOR CON EL CLIENTE). Y TODO LO NECESARIO PARA SU APLICACIÓN EN CAMPO | M | 18,00
SI37TLM | SEÑALIZACION DE TODAS LAS MEDIDAS PARA TUBERIA, INCLUYE: CALCA CUBRIENDO UN 80% DEL DIAMETRO DE LA TUBERIA, SUMINISTRO, APLICACIÓN, PEGAMENTO,CINTA, MANO DE OBRA, EQUIPO DE SEGURIDAD, DEPRECIACION DE EQUIPO Y HERRAMIENTA PARA TUBERIA DE DIAMETROS DE 13 MM HASTA 100 MM DE Ø | PZA | 100,00
SI139SISHID | PRUEBA SISTEMA HIDRAULICO INCLUYE: 8 NIPLES DE FIERRO GALVANIZADO CED-40 DE 10 CMS X 13 MM Ø, 3 TEES DE FIERRO GALVANIZADO CED-40 DE 13 MM, 2 REDUCCIONES BUSHING DE FIERRO GALVANIZADO CED-40 DE 13 X 6 MM, MANOMETRO SECO CARATULA DE 2" RANGO DE 0 - 7 KG/VM2 NPT INFERIOR DE 6 MM, VALVULA CHECK ECONOMICA DICA 353 DE 13 MM, VALVULA ESFERA DICA ECONOMICA DE 13 MM, INSUMOS NECESARIOS, SELLADOR PERMATEX, CINTA TEFLON, MANO DE OBRA, PRUEBAS NECESARIAS, EQUIPO DE SEGURIDAD, DEPRECIACION DE EQUIPO Y HERRAMIENTA. | PZA | 5,00
SI1DTNC4013 | TUBERIA FOGO TERNIUM C40 DE 13MM, INCLUYE: TEFLON, PERMATEX, ESTOPA, LIMPIADOR, MANO DE OBRA, PRUEBA, EQUIPO DE SEGURIDAD, DEPRESIACION DE EQUIPO Y HERRAMIENTA. | M | 2,20
SI51DCFC4013 | CODO ROSCADO HEMBRA FOGO CIFUNSA C40 DE 90 X 13MM, INCLUYE: TEFLON, PERMATEX, ESTOPA, LIMPIADOR, MANO DE OBRA, PRUEBA, EQUIPO DE SEGURIDAD, DEPRESIACION DE EQUIPO Y HERRAMIENTA. | PZA | 2,00
SI51DCFC4013 | CODO ROSCADO HEMBRA FOGO CIFUNSA C40 DE 90 X 13MM, INCLUYE: TEFLON, PERMATEX, ESTOPA, LIMPIADOR, MANO DE OBRA, PRUEBA, EQUIPO DE SEGURIDAD, DEPRESIACION DE EQUIPO Y HERRAMIENTA. | PZA | 1,00
SI5CNC38 | CODO DE COBRE NACOBRE DE 45 X 38MM, INCLUYE: SOLDAURA DE ESTAÑO 50-50, SOLDADURA 95-5, PASTA PARA SOLDAR O FUNDENTE, ESTOPA, GAS , MANO DE OBRA, PRUEBA, EQUIPO DE SEGURIDAD, DEPRESIACION DE EQUIPO Y HERRAMIENTA. | PZA | 10,00
C0206 | DRENAJE SANITARIA VESTIBULO
SI1BCLDWV50 | TUBERIA PVC CHARLOTTE DWV SANITARIO DE 50MM, INCLUYE: PEGAMENTO PARA PVC, LIMPIADOR PARA PVC, ESTOPA, MANO DE OBRA, PRUEBA, EQUIPO DE SEGURIDAD, DEPRESIACION DE EQUIPO Y HERRAMIENTA. | M | 348,00
SI1BCLDWV75 | TUBERIA PVC CHARLOTTE DWV SANITARIO DE 75MM, INCLUYE: PEGAMENTO PARA PVC, LIMPIADOR PARA PVC, ESTOPA, MANO DE OBRA, PRUEBA, EQUIPO DE SEGURIDAD, DEPRESIACION DE EQUIPO Y HERRAMIENTA. | M | 6,00
SI1BCLDWV100 | TUBERIA PVC CHARLOTTE DWV SANITARIO DE 100MM, INCLUYE: PEGAMENTO PARA PVC, LIMPIADOR PARA PVC, ESTOPA, MANO DE OBRA, PRUEBA, EQUIPO DE SEGURIDAD, DEPRESIACION DE EQUIPO Y HERRAMIENTA. | M | 154,00
SI1BCLDWV150 | TUBERIA PVC CHARLOTTE DWV SANITARIO DE 150MM, INCLUYE: PEGAMENTO PARA PVC, LIMPIADOR PARA PVC, ESTOPA, MANO DE OBRA, PRUEBA, EQUIPO DE SEGURIDAD, DEPRESIACION DE EQUIPO Y HERRAMIENTA. | M | 12,00
SI2BCLDWV50 | COPLE PVC CHARLOTTE DWV SANITARIO DE 50MM, INCLUYE: PEGAMENTO PARA PVC, LIMPIADOR PARA PVC, ESTOPA, MANO DE OBRA, PRUEBA, EQUIPO DE SEGURIDAD, DEPRESIACION DE EQUIPO Y HERRAMIENTA. | PZA | 50,00
SI2BCLDWV100 | COPLE PVC CHARLOTTE DWV SANITARIO DE 100MM, INCLUYE: PEGAMENTO PARA PVC, LIMPIADOR PARA PVC, ESTOPA, MANO DE OBRA, PRUEBA, EQUIPO DE SEGURIDAD, DEPRESIACION DE EQUIPO Y HERRAMIENTA. | PZA | 15,00
SI2BCLDWV150 | COPLE PVC CHARLOTTE DWV SANITARIO DE 150MM, INCLUYE: PEGAMENTO PARA PVC, LIMPIADOR PARA PVC, ESTOPA, MANO DE OBRA, PRUEBA, EQUIPO DE SEGURIDAD, DEPRESIACION DE EQUIPO Y HERRAMIENTA. | PZA | 2,00
SI4BCLDWV50 | CODO PVC CHARLOTTE DWV SANITARIO DE 90 X 50MM, INCLUYE: PEGAMENTO PARA PVC, LIMPIADOR PARA PVC, ESTOPA, MANO DE OBRA, PRUEBA, EQUIPO DE SEGURIDAD, DEPRESIACION DE EQUIPO Y HERRAMIENTA. | PZA | 165,00
SI4BCLDWV100 | CODO PVC CHARLOTTE DWV SANITARIO DE 90 X 100MM, INCLUYE: PEGAMENTO PARA PVC, LIMPIADOR PARA PVC, ESTOPA, MANO DE OBRA, PRUEBA, EQUIPO DE SEGURIDAD, DEPRESIACION DE EQUIPO Y HERRAMIENTA. | PZA | 9,00
SI45BCLDWV10050 | CODO PVC CHARLOTTE DWV SANITARIO DE 90° X 100MM CON SALIDA LATERAL 50MM, INCLUYE: PEGAMENTO PARA PVC, LIMPIADOR PARA PVC, ESTOPA, MANO DE OBRA, PRUEBA, EQUIPO DE SEGURIDAD, DEPRESIACION DE EQUIPO Y HERRAMIENTA. | PZA | 13,00
SI5BCLDWV50 | CODO PVC CHARLOTTE DWV SANITARIO DE 45 X 50MM, INCLUYE: PEGAMENTO PARA PVC, LIMPIADOR PARA PVC, ESTOPA, MANO DE OBRA, PRUEBA, EQUIPO DE SEGURIDAD, DEPRESIACION DE EQUIPO Y HERRAMIENTA. | PZA | 60,00
SI5BCLDWV75 | CODO PVC CHARLOTTE DWV SANITARIO DE 45 X 75MM, INCLUYE: PEGAMENTO PARA PVC, LIMPIADOR PARA PVC, ESTOPA, MANO DE OBRA, PRUEBA, EQUIPO DE SEGURIDAD, DEPRESIACION DE EQUIPO Y HERRAMIENTA. | PZA | 1,00
SI5BCLDWV100 | CODO PVC CHARLOTTE DWV SANITARIO DE 45 X 100MM, INCLUYE: PEGAMENTO PARA PVC, LIMPIADOR PARA PVC, ESTOPA, MANO DE OBRA, PRUEBA, EQUIPO DE SEGURIDAD, DEPRESIACION DE EQUIPO Y HERRAMIENTA. | PZA | 25,00
SI5BCLDWV150 | CODO PVC CHARLOTTE DWV SANITARIO DE 45 X 150MM, INCLUYE: PEGAMENTO PARA PVC, LIMPIADOR PARA PVC, ESTOPA, MANO DE OBRA, PRUEBA, EQUIPO DE SEGURIDAD, DEPRESIACION DE EQUIPO Y HERRAMIENTA. | PZA | 1,00
SI8BCLDWV50 | YEE PVC CHARLOTTE DWV SANITARIO DE 50MM, INCLUYE: PEGAMENTO PARA PVC, LIMPIADOR PARA PVC, ESTOPA, MANO DE OBRA, PRUEBA, EQUIPO DE SEGURIDAD, DEPRESIACION DE EQUIPO Y HERRAMIENTA. | PZA | 15,00
SI8BCLDWV100 | YEE PVC CHARLOTTE DWV SANITARIO DE 100MM, INCLUYE: PEGAMENTO PARA PVC, LIMPIADOR PARA PVC, ESTOPA, MANO DE OBRA, PRUEBA, EQUIPO DE SEGURIDAD, DEPRESIACION DE EQUIPO Y HERRAMIENTA. | PZA | 46,00
SI8BCLDWV150 | YEE PVC CHARLOTTE DWV SANITARIO DE 150MM, INCLUYE: PEGAMENTO PARA PVC, LIMPIADOR PARA PVC, ESTOPA, MANO DE OBRA, PRUEBA, EQUIPO DE SEGURIDAD, DEPRESIACION DE EQUIPO Y HERRAMIENTA. | PZA | 4,00
SI6BCLDWV50 | TEE PVC CHARLOTTE DWV SANITARIO DE 50MM, INCLUYE: PEGAMENTO PARA PVC, LIMPIADOR PARA PVC, ESTOPA, MANO DE OBRA, PRUEBA, EQUIPO DE SEGURIDAD, DEPRESIACION DE EQUIPO Y HERRAMIENTA. | PZA | 54,00
SI6BCLDWV75 | TEE PVC CHARLOTTE DWV SANITARIO DE 75MM, INCLUYE: PEGAMENTO PARA PVC, LIMPIADOR PARA PVC, ESTOPA, MANO DE OBRA, PRUEBA, EQUIPO DE SEGURIDAD, DEPRESIACION DE EQUIPO Y HERRAMIENTA. | PZA | 4,00
SI6BCLDWV100 | TEE PVC CHARLOTTE DWV SANITARIO DE 100MM, INCLUYE: PEGAMENTO PARA PVC, LIMPIADOR PARA PVC, ESTOPA, MANO DE OBRA, PRUEBA, EQUIPO DE SEGURIDAD, DEPRESIACION DE EQUIPO Y HERRAMIENTA. | PZA | 12,00
SI6BCLDWV150 | TEE PVC CHARLOTTE DWV SANITARIO DE 150MM, INCLUYE: PEGAMENTO PARA PVC, LIMPIADOR PARA PVC, ESTOPA, MANO DE OBRA, PRUEBA, EQUIPO DE SEGURIDAD, DEPRESIACION DE EQUIPO Y HERRAMIENTA. | PZA | 2,00
SI13BCLDWV7550 | REDUCCION BUSHING PVC CHARLOTTE DWV SANITARIO DE 75MM X 50MM, INCLUYE: PEGAMENTO PARA PVC, LIMPIADOR PARA PVC, ESTOPA, MANO DE OBRA, PRUEBA, EQUIPO DE SEGURIDAD, DEPRESIACION DE EQUIPO Y HERRAMIENTA. | PZA | 4,00
SI13BCLDWV10050 | REDUCCION BUSHING PVC CHARLOTTE DWV SANITARIO DE 100MM X 50MM, INCLUYE: PEGAMENTO PARA PVC, LIMPIADOR PARA PVC, ESTOPA, MANO DE OBRA, PRUEBA, EQUIPO DE SEGURIDAD, DEPRESIACION DE EQUIPO Y HERRAMIENTA. | PZA | 38,00
SI13BCLDWV15075 | REDUCCION BUSHING PVC CHARLOTTE DWV SANITARIO DE 150MM X 75MM, INCLUYE: PEGAMENTO PARA PVC, LIMPIADOR PARA PVC, ESTOPA, MANO DE OBRA, PRUEBA, EQUIPO DE SEGURIDAD, DEPRESIACION DE EQUIPO Y HERRAMIENTA. | PZA | 4,00
SI13BCLDWV150100 | REDUCCION BUSHING PVC CHARLOTTE DWV SANITARIO DE 150MM X 100MM, INCLUYE: PEGAMENTO PARA PVC, LIMPIADOR PARA PVC, ESTOPA, MANO DE OBRA, PRUEBA, EQUIPO DE SEGURIDAD, DEPRESIACION DE EQUIPO Y HERRAMIENTA. | PZA | 4,00
SI15BCLDWV50 | ADAPTADOR MACHO PVC CHARLOTTE DWV SANITARIO DE 50MM, INCLUYE: PEGAMENTO PARA PVC, LIMPIADOR PARA PVC, ESTOPA, MANO DE OBRA, PRUEBA, EQUIPO DE SEGURIDAD, DEPRESIACION DE EQUIPO Y HERRAMIENTA. | PZA | 9,00
SI43JHVM24CH | COLADERA DE FIERRO FUNDIDO HELVEX MODELO 24CH HELVEX, INCLUYE: ADAPTADOR MACHO PVC SANITARIO, TEFLON 3/4, PERMATEX, ESTOPA, MANO DE OBRA, PRUEBA, EQUIPO DE SEGURIDAD, DEPRESIACION DE EQUIPO Y HERRAMIENTA. | PZA | 9,00
SI1BKTS25200 | TUBERIA PVC KANTEK ALCANTARILLADO S25 DE 200MM, INCLUYE: PEGAMENTO PARA PVC, LIMPIADOR PARA PVC, ESTOPA, MANO DE OBRA, PRUEBA, EQUIPO DE SEGURIDAD, DEPRESIACION DE EQUIPO Y HERRAMIENTA. | M | 48,00
SI87DAS20 | SOPORTERIA A MURO A BASE DE UNICANAL DE FIERRO GALVANIZADO ARSA DE 4 X 2 DE 20CM , INCLUYE: UNICANAL DE FIERRO GALVANIZADO DE 4 X 2, TAQUETE TIPO Z DE 3/8, VARILLA ROSCADA DE 3/8, TUERCA GAL. DE 3/8, RONDANAS GAL DE 3/8, MANO DE OBRA, PRUEBA, EQUIPO DE SEGURIDAD, DEPRESIACION DE EQUIPO Y HERRAMIENTA. | PZA | 79,00
SI90DAS20 | SOPORTERIA CAMA A BASE DE UNICANAL DE FIERRO GALVANIZADO ARSA DE 4 X 2 DE 20CM , INCLUYE: UNICANAL DE FIERRO GALVANIZADO DE 4 X 2, TAQUETE TIPO Z DE 3/8, VARILLA ROSCADA DE 3/8, TUERCA GAL. DE 3/8, RONDANAS GAL DE 3/8, MANO DE OBRA, PRUEBA, EQUIPO DE SEGURIDAD, DEPRESIACION DE EQUIPO Y HERRAMIENTA. | PZA | 123,00
SI88DAS50 | ABRAZADERA UNICANAL DE FIERRO GALVANIZADO ARSA DE 50MM, INCLUYE: MANO DE OBRA, PRUEBA, EQUIPO DE SEGURIDAD, DEPRESIACION DE EQUIPO Y HERRAMIENTA. | PZA | 123,00
SI37TLM | SEÑALIZACION DE TODAS LAS MEDIDAS PARA TUBERIA, INCLUYE: CALCA CUBRIENDO UN 80% DEL DIAMETRO DE LA TUBERIA, SUMINISTRO, APLICACIÓN, PEGAMENTO,CINTA, MANO DE OBRA, EQUIPO DE SEGURIDAD, DEPRECIACION DE EQUIPO Y HERRAMIENTA PARA TUBERIA DE DIAMETROS DE 13 MM HASTA 100 MM DE Ø | PZA | 30,00
SF249SAN4060120 | REGISTRO SANITARIO CON MEDIDAS INTERIORES DE 40CMX60CMX1.20M PROMEDIO , ELABORADO A BASE DE TABIQUE ROJO 7X14X28, CON ESPESOR DE PARED DE 14CM INCLUYE: ENJARRE INTERIOR ACABADO PULIDO, TRAZO DE REGISTRO, EXCAVACIÓN, PLANTILLA DE CONCRETO HECHO EN OBRA 150 KG/CM2 10CM DE ESPESOR, RESANE Y RECEPCIÓN DE TUBERÍA, VERIFICACIÓN DE NIVELES DE DESPLANTE PARA DAR PENDIENTES A TUBERÍA, RELLENO, COMPACTACIÓN POR MEDIOS MANUALES O MECÁNICOS EN CAPAS DE 20CM MATERIALES, MANO DE OBRA Y TODO LO NECESARIO PARA SU CORRECTA EJECUCIÓN. | PZA | 3,00
SI251EL2494060 | TAPA DE CONCRETO POLIMERICO FABRICACION ESPECIAL LOGO UNIVERSIDAD UAEH PARA REGISTRO DE 40CMX60CM RESISTENCIA SOLO TRANSITO PEATONAL INCLUYE ACABADO DE LA SUPERFICIE PULIDA, MATERIALES, MANO DE OBRA, HERRAMIENTA Y TODO LO NECESARIO "PARA SU CORRECTA EJECUCIÓN. | PZA | 3,00
SI24BCLDWV100 | TAPÓN REGISTRO DE PVC CON TAPA DE BRONCE DE 4" | PZA | 5,00
C0207 | DRENAJE PLUVIAL VESTIBULO
SI1BCLDWV100 | TUBERIA PVC CHARLOTTE DWV SANITARIO DE 100MM, INCLUYE: PEGAMENTO PARA PVC, LIMPIADOR PARA PVC, ESTOPA, MANO DE OBRA, PRUEBA, EQUIPO DE SEGURIDAD, DEPRESIACION DE EQUIPO Y HERRAMIENTA. | M | 12,00
SI1BCLDWV150 | TUBERIA PVC CHARLOTTE DWV SANITARIO DE 150MM, INCLUYE: PEGAMENTO PARA PVC, LIMPIADOR PARA PVC, ESTOPA, MANO DE OBRA, PRUEBA, EQUIPO DE SEGURIDAD, DEPRESIACION DE EQUIPO Y HERRAMIENTA. | M | 246,00
SI1BCLDWV200 | TUBERIA PVC CHARLOTTE DWV SANITARIO DE 200MM, INCLUYE: PEGAMENTO PARA PVC, LIMPIADOR PARA PVC, ESTOPA, MANO DE OBRA, PRUEBA, EQUIPO DE SEGURIDAD, DEPRESIACION DE EQUIPO Y HERRAMIENTA. | M | 36,00
SI2BCLDWV100 | COPLE PVC CHARLOTTE DWV SANITARIO DE 100MM, INCLUYE: PEGAMENTO PARA PVC, LIMPIADOR PARA PVC, ESTOPA, MANO DE OBRA, PRUEBA, EQUIPO DE SEGURIDAD, DEPRESIACION DE EQUIPO Y HERRAMIENTA. | PZA | 10,00
SI2BCLDWV150 | COPLE PVC CHARLOTTE DWV SANITARIO DE 150MM, INCLUYE: PEGAMENTO PARA PVC, LIMPIADOR PARA PVC, ESTOPA, MANO DE OBRA, PRUEBA, EQUIPO DE SEGURIDAD, DEPRESIACION DE EQUIPO Y HERRAMIENTA. | PZA | 25,00
SI2BCLDWV200 | COPLE PVC CHARLOTTE DWV SANITARIO DE 200MM, INCLUYE: PEGAMENTO PARA PVC, LIMPIADOR PARA PVC, ESTOPA, MANO DE OBRA, PRUEBA, EQUIPO DE SEGURIDAD, DEPRESIACION DE EQUIPO Y HERRAMIENTA. | PZA | 3,00
SI4BCLDWV100 | CODO PVC CHARLOTTE DWV SANITARIO DE 90 X 100MM, INCLUYE: PEGAMENTO PARA PVC, LIMPIADOR PARA PVC, ESTOPA, MANO DE OBRA, PRUEBA, EQUIPO DE SEGURIDAD, DEPRESIACION DE EQUIPO Y HERRAMIENTA. | pza. | 4,00
SI4BCLDWV150 | CODO PVC CHARLOTTE DWV SANITARIO DE 90 X 150MM, INCLUYE: PEGAMENTO PARA PVC, LIMPIADOR PARA PVC, ESTOPA, MANO DE OBRA, PRUEBA, EQUIPO DE SEGURIDAD, DEPRESIACION DE EQUIPO Y HERRAMIENTA. | pza. | 10,00
SI4BCLDWV200 | CODO PVC CHARLOTTE DWV SANITARIO DE 90 X 200MM, INCLUYE: PEGAMENTO PARA PVC, LIMPIADOR PARA PVC, ESTOPA, MANO DE OBRA, PRUEBA, EQUIPO DE SEGURIDAD, DEPRESIACION DE EQUIPO Y HERRAMIENTA. | pza. | 1,00
SI5BCLDWV100 | CODO PVC CHARLOTTE DWV SANITARIO DE 45 X 100MM, INCLUYE: PEGAMENTO PARA PVC, LIMPIADOR PARA PVC, ESTOPA, MANO DE OBRA, PRUEBA, EQUIPO DE SEGURIDAD, DEPRESIACION DE EQUIPO Y HERRAMIENTA. | PZA | 4,00
SI5BCLDWV150 | CODO PVC CHARLOTTE DWV SANITARIO DE 45 X 150MM, INCLUYE: PEGAMENTO PARA PVC, LIMPIADOR PARA PVC, ESTOPA, MANO DE OBRA, PRUEBA, EQUIPO DE SEGURIDAD, DEPRESIACION DE EQUIPO Y HERRAMIENTA. | PZA | 31,00
SI5BCLDWV200 | CODO PVC CHARLOTTE DWV SANITARIO DE 45 X 200MM, INCLUYE: PEGAMENTO PARA PVC, LIMPIADOR PARA PVC, ESTOPA, MANO DE OBRA, PRUEBA, EQUIPO DE SEGURIDAD, DEPRESIACION DE EQUIPO Y HERRAMIENTA. | PZA | 1,00
SI8BCLDWV150 | YEE PVC CHARLOTTE DWV SANITARIO DE 150MM, INCLUYE: PEGAMENTO PARA PVC, LIMPIADOR PARA PVC, ESTOPA, MANO DE OBRA, PRUEBA, EQUIPO DE SEGURIDAD, DEPRESIACION DE EQUIPO Y HERRAMIENTA. | PZA | 7,00
SI8BCLDWV200 | YEE PVC CHARLOTTE DWV SANITARIO DE 200MM, INCLUYE: PEGAMENTO PARA PVC, LIMPIADOR PARA PVC, ESTOPA, MANO DE OBRA, PRUEBA, EQUIPO DE SEGURIDAD, DEPRESIACION DE EQUIPO Y HERRAMIENTA. | PZA | 6,00
SI13BCLDWV150100 | REDUCCION BUSHING PVC CHARLOTTE DWV SANITARIO DE 150MM X 100MM, INCLUYE: PEGAMENTO PARA PVC, LIMPIADOR PARA PVC, ESTOPA, MANO DE OBRA, PRUEBA, EQUIPO DE SEGURIDAD, DEPRESIACION DE EQUIPO Y HERRAMIENTA. | PZA | 4,00
SI13BCLDWV200150 | REDUCCION BUSHING PVC CHARLOTTE DWV SANITARIO DE 200MM X 150MM, INCLUYE: PEGAMENTO PARA PVC, LIMPIADOR PARA PVC, ESTOPA, MANO DE OBRA, PRUEBA, EQUIPO DE SEGURIDAD, DEPRESIACION DE EQUIPO Y HERRAMIENTA. | PZA | 11,00
SI24BCLDWV100 | TAPON REGISTRO DE PVC CON TAPA DE BRONCE DE 4" | PZA | 4,00
SI1BKTS25200 | TUBERIA PVC KANTEK ALCANTARILLADO S25 DE 200MM, INCLUYE: PEGAMENTO PARA PVC, LIMPIADOR PARA PVC, ESTOPA, MANO DE OBRA, PRUEBA, EQUIPO DE SEGURIDAD, DEPRESIACION DE EQUIPO Y HERRAMIENTA. | M | 60,00
SI87DAS20 | SOPORTERIA A MURO A BASE DE UNICANAL DE FIERRO GALVANIZADO ARSA DE 4 X 2 DE 20CM , INCLUYE: UNICANAL DE FIERRO GALVANIZADO DE 4 X 2, TAQUETE TIPO Z DE 3/8, VARILLA ROSCADA DE 3/8, TUERCA GAL. DE 3/8, RONDANAS GAL DE 3/8, MANO DE OBRA, PRUEBA, EQUIPO DE SEGURIDAD, DEPRESIACION DE EQUIPO Y HERRAMIENTA. | PZA | 90,00
SI88DAS150 | ABRAZADERA UNICANAL DE FIERRO GALVANIZADO ARSA DE 150MM, INCLUYE: MANO DE OBRA, PRUEBA, EQUIPO DE SEGURIDAD, DEPRESIACION DE EQUIPO Y HERRAMIENTA. | PZA | 90,00
SF249SAN4060120 | REGISTRO SANITARIO CON MEDIDAS INTERIORES DE 40CMX60CMX1.20M PROMEDIO , ELABORADO A BASE DE TABIQUE ROJO 7X14X28, CON ESPESOR DE PARED DE 14CM INCLUYE: ENJARRE INTERIOR ACABADO PULIDO, TRAZO DE REGISTRO, EXCAVACIÓN, PLANTILLA DE CONCRETO HECHO EN OBRA 150 KG/CM2 10CM DE ESPESOR, RESANE Y RECEPCIÓN DE TUBERÍA, VERIFICACIÓN DE NIVELES DE DESPLANTE PARA DAR PENDIENTES A TUBERÍA, RELLENO, COMPACTACIÓN POR MEDIOS MANUALES O MECÁNICOS EN CAPAS DE 20CM MATERIALES, MANO DE OBRA | PZA | 5,00
SI251EL2494060 | TAPA DE CONCRETO POLIMERICO FABRICACION ESPECIAL LOGO UNIVERSIDAD UAEH PARA REGISTRO DE 40CMX60CM RESISTENCIA SOLO TRANSITO PEATONAL INCLUYE ACABADO DE LA SUPERFICIE PULIDA, MATERIALES, MANO DE OBRA, HERRAMIENTA Y TODO LO NECESARIO "PARA SU CORRECTA EJECUCIÓN. | PZA | 5,00
SI37TLM | SEÑALIZACION DE TODAS LAS MEDIDAS PARA TUBERIA, INCLUYE: CALCA CUBRIENDO UN 80% DEL DIAMETRO DE LA TUBERIA, SUMINISTRO, APLICACIÓN, PEGAMENTO,CINTA, MANO DE OBRA, EQUIPO DE SEGURIDAD, DEPRECIACION DE EQUIPO Y HERRAMIENTA PARA TUBERIA DE DIAMETROS DE 13 MM HASTA 100 MM DE Ø | PZA | 44,00
SI43JHVM446X150 | COLADERA DE FIERRO FUNDIDO HELVEX MODELO 446X CUPULA PARA TUBO DE 150MM, INCLUYE: TEFLON 3/4, PERMATEX, ESTOPA, MANO DE OBRA, PRUEBA, EQUIPO DE SEGURIDAD, DEPRESIACION DE EQUIPO Y HERRAMIENTA. | PZA | 11,00
SI43JHVM446X100 | COLADERA DE FIERRO FUNDIDO HELVEX MODELO 444X CUPULA PARA TUBO DE 100MM, INCLUYE: TEFLON 3/4, PERMATEX, ESTOPA, MANO DE OBRA, PRUEBA, EQUIPO DE SEGURIDAD, DEPRESIACION DE EQUIPO Y HERRAMIENTA. | PZA | 1,00
SI2535050 | PLACA DE PLOMO DE 50X50CM, INCLUYE: MALLA, SOLDADURA DE PLATA, MANO DE OBRA, PRUEBA, EQUIPO DE SEGURIDAD, DEPRESIACION DE EQUIPO Y HERRAMIENTA. | PZA | 11,00
SI15BCLDWV100 | ADAPTADOR MACHO PVC CHARLOTTE DWV SANITARIO DE 100MM, INCLUYE: PEGAMENTO PARA PVC, LIMPIADOR PARA PVC, ESTOPA, MANO DE OBRA, PRUEBA, EQUIPO DE SEGURIDAD, DEPRESIACION DE EQUIPO Y HERRAMIENTA. | PZA | 1,00
SI15BCLDWV150 | ADAPTADOR MACHO PVC CHARLOTTE DWV SANITARIO DE 150MM, INCLUYE: PEGAMENTO PARA PVC, LIMPIADOR PARA PVC, ESTOPA, MANO DE OBRA, PRUEBA, EQUIPO DE SEGURIDAD, DEPRESIACION DE EQUIPO Y HERRAMIENTA. | PZA | 11,00
C0208 | AIRE ACONDICIONADO
C020801 | EQUIPOS MARCA TRANE VRF Y DIVIDIDOS DX
AA-001 | SUMINISTRO DE UNIDAD DE AIRE ACONDICIONADO MARCA TRANE TIPO HIGHWALL DE EXPANSION DIRECTA DE 2.0 TR DE CAPACIDAD INVERTER HASTA SEER 20 CONSTA DE EVAPORADOR MODELO 4MXW2324BF000AA Y CONDENSADORA MODELO 4TXK2324BFP00AA OPERA A 220/2/60 (IDF-1 Y 2 ) | PZA. | 1,00
AA-002 | INSTALACION DE UNIDAD DE AIRE ACONDICIONADO MARCA TRANE TIPO HIGHWALL DE EXPANSION DIRECTA DE 2.0 TR DE CAPACIDAD INVERTER HASTA SEER 20 CONSTA DE EVAPORADOR MODELO 4MXW2324BF000AA Y CONDENSADORA MODELO 4TXK2324BFP00AA OPERA A 220/2/60 (IDF-1 Y 2 ) | PZA. | 1,00
AA-003 | SUMINISTRO DE UNIDAD DE AIRE ACONDICIONADO MARCA TRANE VRF TIPO CONDENSADORA MINI TVR PLUS DE EXPANSION DIRECTA DE 4 TR DE CAPACIDAD MODELO 4TVH0048GF000AA OPERA A 220/2/60 (ALMACEN 1,2,3,4) | PZA. | 1,00
AA-004 | INSTALACION DE UNIDAD DE AIRE ACONDICIONADO MARCA TRANE VRF TIPO CONDENSADORA MINI TVR PLUS DE EXPANSION DIRECTA DE 4 TR DE CAPACIDAD MODELO 4TVH0048GF000AA OPERA A 220/2/60 (ALMACEN 1,2,3,4) | PZA. | 1,00
AA-005 | SUMINISTRO DE UNIDAD DE AIRE ACONDICIONADO MARCA TRANE VRF TIPO HIGHWALL DE EXPANSION DIRECTA DE 1 TR DE CAPACIDAD MODELO 4TVW0012EF000AA OPERA A 220/2/60 (ALMACEN 1,2,3,4) | PZA. | 2,00
AA-006 | INSTALACION DE UNIDAD DE AIRE ACONDICIONADO MARCA TRANE VRF TIPO HIGHWALL DE EXPANSION DIRECTA DE 1 TR DE CAPACIDAD MODELO 4TVW0012EF000AA OPERA A 220/2/60 (ALMACEN 1,2,3,4) | PZA. | 2,00
AA-007 | SUMINISTRO DE BRANCH DE AIRE ACONDICIONADO MARCA TRANE VRF MODELO TRDK056HP (ALMACEN 1,2,3,4) | PZA. | 2,00
AA-008 | INSTALACION DE BRANCH DE AIRE ACONDICIONADO MARCA TRANE VRF MODELO TRDK056HP (ALMACEN 1,2,3,4) | PZA. | 2,00
AA-009 | SUMINISTRO DE CONTROL REMOTO DE AIRE ACONDICIONADO MARCA TRANE VRF MODELO TCONTRMUT05B PARA EQUIPOS HIGHWALL (ALMACEN 1,2,3,4) | PZA. | 2,00
AA-010 | SUMINISTRO DE UNIDAD DE AIRE ACONDICIONADO MARCA TRANE VRF TIPO CONDENSADORA TVR ULTRA DE EXPANSION DIRECTA DE 9.58 TR DE CAPACIDAD MODELO 4THV115E8000AA OPERA A 220/3/60 (DIRECCION) | PZA. | 1,00
AA-011 | INSTALACION DE UNIDAD DE AIRE ACONDICIONADO MARCA TRANE VRF TIPO CONDENSADORA TVR ULTRA DE EXPANSION DIRECTA DE 9.58 TR DE CAPACIDAD MODELO 4THV115E8000AA OPERA A 220/3/60 (DIRECCION) | PZA. | 1,00
AA-012 | SUMINISTRO DE UNIDAD DE AIRE ACONDICIONADO MARCA TRANE VRF TIPO FAN & COIL TVR ULTRA DE EXPANSION DIRECTA DE 4.58 TR DE CAPACIDAD MODELO 4TVA0055EF000AA OPERA A 220/2/60 (SALA JUNTAS DIRECCION) | PZA. | 1,00
AA-013 | INSTALACION DE UNIDAD DE AIRE ACONDICIONADO MARCA TRANE VRF TIPO FAN & COIL TVR ULTRA DE EXPANSION DIRECTA DE 4.58 TR DE CAPACIDAD MODELO 4TVA0055EF000AA OPERA A 220/2/60 (SALA JUNTAS DIRECCION) | PZA. | 1,00
AA-014 | SUMINISTRO DE UNIDAD DE AIRE ACONDICIONADO MARCA TRANE VRF TIPO FAN & COIL TVR ULTRA DE EXPANSION DIRECTA DE 1.50 TR DE CAPACIDAD MODELO 4TVD0018EF000AA OPERA A 220/2/60 (DIRECCION, SECRETARIA Y SALA ESPERA) | PZA. | 2,00
AA-015 | INSTALACION DE UNIDAD DE AIRE ACONDICIONADO MARCA TRANE VRF TIPO FAN & COIL TVR ULTRA DE EXPANSION DIRECTA DE 1.50 TR DE CAPACIDAD MODELO 4TVD0018EF000AA OPERA A 220/2/60 (DIRECCION, SECRETARIA Y SALA ESPERA) | PZA. | 2,00
AA-016 | SUMINISTRO DE BRANCH DE AIRE ACONDICIONADO MARCA TRANE VRF MODELO TRDK056HP (ZONA DE DIRECCION) | PZA. | 1,00
AA-017 | INSTALACION DE BRANCH DE AIRE ACONDICIONADO MARCA TRANE VRF MODELO TRDK056HP (ZONA DE DIRECCION) | PZA. | 1,00
AA-018 | SUMINISTRO DE BRANCH DE AIRE ACONDICIONADO MARCA TRANE VRF MODELO TRDK225HP (ZONA DE DIRECCION) | PZA. | 1,00
AA-019 | INSTALACION DE BRANCH DE AIRE ACONDICIONADO MARCA TRANE VRF MODELO TRDK225HP (ZONA DE DIRECCION) | PZA. | 1,00
AA-020 | SUMINISTRO DE CONTROL REMOTO DE AIRE ACONDICIONADO MARCA TRANE VRF MODELO TCONTKJRUT86ED DE ZONA PARA EQUIPOS FAN&COIL (DIRECCION) | PZA. | 2,00
AA-021 | INSTALACION DE CONTROL REMOTO DE AIRE ACONDICIONADO MARCA TRANE VRF MODELO TCONTKJR86ED DE ZONA PARA EQUIPOS FAN&COIL (DIRECCION) | PZA. | 2,00
AA-022 | SUMINISTRO DE UNIDAD DE AIRE ACONDICIONADO MARCA TRANE UMATCH TIPO FAN & COIL DE EXPANSION DIRECTA DE 4.0 TR DE CAPACIDAD INVERTER CONSTA DE EVAPORADOR MODELO 4MXD6548G1000AA Y CONDENSADORA MODELO 4TXK6548G1000AA OPERA A 220/2/60 (ALMACEN 4 SITE) | PZA. | 1,00
AA-023 | INSTALACION DE UNIDAD DE AIRE ACONDICIONADO MARCA TRANE UMATCH TIPO FAN & COIL DE EXPANSION DIRECTA DE 4.0 TR DE CAPACIDAD INVERTER CONSTA DE EVAPORADOR MODELO 4MXD6548G1000AA Y CONDENSADORA MODELO 4TXK6548G1000AA OPERA A 220/2/60 (ALMACEN 4 SITE) | PZA. | 1,00
AA-024 | SUMINISTRO DE UNIDAD DE AIRE ACONDICIONADO MARCA TRANE UMATCH TIPO FAN & COIL DE EXPANSION DIRECTA DE 2.0 TR DE CAPACIDAD INVERTER CONSTA DE EVAPORADOR MODELO 4MXD6524G1000AA Y CONDENSADORA MODELO 4TXK6524G1000AA OPERA A 220/2/60 (VESTIDOR PB) | PZA. | 1,00
AA-025 | INSTALACION DE UNIDAD DE AIRE ACONDICIONADO MARCA TRANE UMATCH TIPO FAN & COIL DE EXPANSION DIRECTA DE 2.0 TR DE CAPACIDAD INVERTER CONSTA DE EVAPORADOR MODELO 4MXD6524G1000AA Y CONDENSADORA MODELO 4TXK6524G1000AA OPERA A 220/2/60 (VESTIDOR PB) | PZA. | 1,00
AA-026 | SUMINISTRO DE UNIDAD DE AIRE ACONDICIONADO MARCA TRANE VRF TIPO CONDENSADORA TVR ULTRA DE EXPANSION DIRECTA DE 14.16 TR DE CAPACIDAD MODELO 4THV170E8000AA OPERA A 220/3/60 (VESTIBULO PERGOLAS) | PZA. | 1,00
AA-027 | INSTALACION DE UNIDAD DE AIRE ACONDICIONADO MARCA TRANE VRF TIPO CONDENSADORA TVR ULTRA DE EXPANSION DIRECTA DE 14.16 TR DE CAPACIDAD MODELO 4THV170E8000AA OPERA A 220/3/60 (VESTIBULO PERGOLAS) | PZA. | 1,00
AA-028 | SUMINISTRO DE UNIDAD DE AIRE ACONDICIONADO MARCA TRANE VRF TIPO FAN & COIL TVR ULTRA DE EXPANSION DIRECTA DE 5.66 TR DE CAPACIDAD MODELO 4TVA0068EF000AA OPERA A 220/2/60 (VESTIBULO PERGOLAS) | PZA. | 2,00
AA-029 | INSTALACION DE UNIDAD DE AIRE ACONDICIONADO MARCA TRANE VRF TIPO FAN & COIL TVR ULTRA DE EXPANSION DIRECTA DE 5.66 TR DE CAPACIDAD MODELO 4TVA0068EF000AA OPERA A 220/2/60 (VESTIBULO PERGOLAS) | PZA. | 2,00
AA-030 | SUMINISTRO DE BRANCH DE AIRE ACONDICIONADO MARCA TRANE VRF MODELO TRDK225HP (VESTIBULO PERGOLAS) | PZA. | 1,00
AA-031 | INSTALACION DE BRANCH DE AIRE ACONDICIONADO MARCA TRANE VRF MODELO TRDK225HP (VESTIBULO PERGOLAS ) | PZA. | 1,00
AA-032 | SUMINISTRO DE CONTROL REMOTO DE AIRE ACONDICIONADO MARCA TRANE VRF MODELO TCONTKJRUT86ED DE ZONA PARA EQUIPOS FAN&COIL (VESTIBULO PERGOLAS ) | PZA. | 2,00
AA-033 | INSTALACION DE CONTROL REMOTO DE AIRE ACONDICIONADO MARCA TRANE VRF MODELO TCONTKJR86ED DE ZONA PARA EQUIPOS FAN&COIL (VESTIBULO PERGOLAS ) | PZA. | 2,00
C020802 | EQUIPOS VENTILACIÓN:
AA-034 | SUMINISTRO DE EQUIPO de VENTILACION DE EXTRACCIÓN MODELO TD-1300, MARCA S&P. 127/1/60. | PZA. | 1,00
AA-035 | INSTALACION DE EQUIPO de VENTILACION DE EXTRACCIÓN MODELO TD-1300, MARCA S&P. 127/1/60. | PZA. | 1,00
C020803 | TUBERIA DE REFRIGERACION PARA EQUIPOS DE AA DE EXPANSIÓN DIRECTA:
AA-036 | TUBERÍA DE COBRE DE EXPANSIÓN DIRECTA DE 1/4". | ML. | 9,00
AA-037 | TUBERÍA DE COBRE DE EXPANSIÓN DIRECTA DE 3/8". | ML. | 72,00
AA-038 | TUBERÍA DE COBRE DE EXPANSIÓN DIRECTA DE 1/2". | ML. | 32,10
AA-039 | TUBERÍA DE COBRE DE EXPANSIÓN DIRECTA DE 5/8". | ML. | 36,60
AA-040 | TUBERÍA DE COBRE DE EXPANSIÓN DIRECTA DE 3/4". | ML. | 42,00
AA-041 | TUBERÍA DE COBRE DE EXPANSIÓN DIRECTA DE 7/8". | ML. | 15,30
AA-042 | TUBERÍA DE COBRE DE EXPANSIÓN DIRECTA DE 1-1/8". | ML. | 13,80
AA-043 | CODO DE COBRE DE DE 7/8" X 90°. | PZA. | 5,00
AA-044 | COPLE DE COBRE DE DE 7/8" | PZA. | 5,00
AA-045 | CODO DE COBRE DE DE 1-1/8" X 90°. | PZA. | 6,00
AA-046 | COPLE DE COBRE DE DE 1-1/8" | PZA. | 4,00
AA-047 | AISLAMIENTO ELASTÓMERO PARA TUBERÍA DE COBRE DE EXPANSIÓN DIRECTA DE 1/4". | ML. | 10,35
AA-048 | AISLAMIENTO ELASTÓMERO PARA TUBERÍA DE COBRE DE EXPANSIÓN DIRECTA DE 3/8". | ML. | 82,80
AA-049 | AISLAMIENTO ELASTÓMERO PARA TUBERÍA DE COBRE DE EXPANSIÓN DIRECTA DE 1/2". | ML. | 36,91
AA-050 | AISLAMIENTO ELASTÓMERO PARA TUBERÍA DE COBRE DE EXPANSIÓN DIRECTA DE 5/8". | ML. | 42,09
AA-051 | AISLAMIENTO ELASTÓMERO PARA TUBERÍA DE COBRE DE EXPANSIÓN DIRECTA DE 3/4". | ML. | 48,30
AA-052 | AISLAMIENTO ELASTÓMERO PARA TUBERÍA DE COBRE DE EXPANSIÓN DIRECTA DE 7/8". | ML. | 17,59
AA-053 | AISLAMIENTO ELASTÓMERO PARA TUBERÍA DE COBRE DE EXPANSIÓN DIRECTA DE 1-1/8". | ML. | 15,87
AA-054 | SOPORTERÍA PARA TUBERÍA DE EXPANSIÓN DIRECTA. | PZA. | 74,00
AA-055 | REFRIGERANTE R410A PARA LOS SISTEMAS DE AIRE ACONDICIONADO | KGS | 25,50
AA-056 | SUMINISTRO Y CARGA DE NITROGENO PARA SOLDAS Y PRUEBAS DE HERMETICIDAD DE TUBERIAS | PZA. | 1,00
C020804 | DISTRIBUCIÓN AIRE:
AA-057 | LÁMINA GLAVANIZADA CAL. 24. PARA FABRICACION DE DUCTOS DE INYECCION DE AIRE EN EQUIPO F&C | KG | 405,00
AA-058 | AISLAMIENTO DE FIBRA DE VIDRIO DE 1-1/2" ESPESOR TERMINADA EN FOIL DE ALUMINIO INCLUYE ADHESIVO PARA TRASLAPES Y SELLADOR. | M2 | 45,00
AA-059 | CUELLO DE LONA PARA INTERCONEXIONE ENTRE EQUIPO F&C Y DUCTOS DE LAMINA | PZA. | 4,00
AA-060 | DUCTO FLEXIBLE AISLADO CON FIBRA DE VIDRIO DE 1" ESPESOR TERMINADO EN FOIL DE ALUMINIO PLASTIFICADO DE 12"Ø EN PRESENTACION DE BOLSAS DE 7.5 MTS DE LARGO | ML | 15,00
AA-061 | DUCTO FLEXIBLE AISLADO CON FIBRA DE VIDRIO DE 1" ESPESOR TERMINADO EN FOIL DE ALUMINIO PLASTIFICADO DE 10"Ø EN PRESENTACION DE BOLSAS DE 7.5 MTS DE LARGO | ML | 7,50
C020805 | DIFUSORES Y REJILLAS:
AA-062 | DIFUSOR MODULAR DE INYECCION DE 24"X24" CUELLO REDONDO DE 12"Ø FABRICADO EN LAMINA Y TERMINADO EN PINTURA BLANCA HORNEADA | PZA. | 6,00
AA-063 | DIFUSOR MODULAR DE INYECCION DE 24"X24" CUELLO REDONDO DE 10"Ø FABRICADO EN LAMINA Y TERMINADO EN PINTURA BLANCA HORNEADA | PZA. | 2,00
AA-064 | REJILLA DE RETORNO MODULAR DE 24"X24" CUELLO REDONDO DE 14"Ø FABRICADO EN LAMINA Y TERMINADO EN PINTURA BLANCA HORNEADA | PZA. | 6,00
AA-065 | REJILLA DE EXTRACCION DE 8" X 6" FABRICADO EN ALUMINIO Y TERMINADO EN PINTURA BLANCA HORNEADA | PZA. | 3,00
AA-066 | REJILLA DE EXTRACCION DE 20" X 12" FABRICADO EN ALUMINIO Y TERMINADO EN PINTURA BLANCA HORNEADA | PZA. | 1,00
AA-067 | REJILLA DE INYECCION DE 54" X 8" TIPO BARRAS FABRICADO EN ALUMINIO Y TERMINADO EN PINTURA BLANCA HORNEADA | PZA. | 2,00
D | PLANTA PILOTO
D01 | OBRA CIVIL PLANTA PILOTO
D0101 | PRELIMINARES
PRE-001 | TRAZO Y NIVELACION PARA TRABAJOS DE ALBAÑILERIA Y TODOS LOS TRABAJOS DE EDIFICACION QUE REQUIERAN DE TRAZO Y NIVELES, INCLUYE: ESTABLECER REFERENCIAS PARA EJES SEGÚN PROYECTO, HERRAMIENTA Y MANO DE OBRA. MEDIDA SOBRE EL AREA DE CONSTRUCCION PARA FINES DE PAGO | M2. | 2.137,47
PRE-003 | EXCAVACION EN MATERIAL TIPO "A" O "B" EN SECO CON EQUIPO MECANICO EN CAJON A DE 0.00 A 4.00 M. DE PROFUNDIDAD PARA CISTERNA O ALOJAR CONTRATRABES, ETC. MEDIDO EN SECCION, INCLUYE EQUIPO, HERRAMIENTA Y MANO DE OBRA. | M3. | 42,15
PRE-004a | EXCAVACION EN MATERIAL TIPO "A" O "B" EN SECO EN FORMA MANUAL EN CEPAS DE 0.00 A 2.00 M. DE PROFUNDIDAD, MEDIDO EN SECCION, INCLUYE: EQUIPO, HERRAMIENTA Y MANO DE OBRA. | M3. | 167,80
PRE-005 | CARGA ACARREO EN CAMION DE MATERIAL PRODUCTO DE EXCAVACION AL PRIMER KILOMETRO, INCLUYE EQUIPO, HERRAMIENTA Y MANO DE OBRA. | M3. | 209,95
PRE-006 | ACARREO EN CAMION DE MATERIAL PRODUCTO DE EXCAVACION AL KILOMETRO SUBSECUENTE, INCLUYE: EQUIPO, HERRAMIENTA Y MANO DE OBRA. | M3./KM. | 1.679,60
PRE-007 | CARGA ACARREO EN CARRETILLA DE MATERIAL PRODUCTO DE EXCAVACION Y/O DE BANCO, INCLUYE EQUIPO, HERRAMIENTA Y MANO DE OBRA. | M3. | 167,80
CM001 | CAMA DE ARENA, APISONADA CON PISON DE MANO, INCLUYE CONSTRUCCION DE APOYO SEMICIRCULAR PARA PERMITIR APOYO COMPLETO DE LA TUBERIA, MANO DE OBRA Y HERRAMIENTA. | M3. | 24,43
PAINST-001 | PASOS EN CIMENTACION PARA INSTALACIONES ELECTRICAS, SANITARIA, PLUVIAL Y VOZ Y DATOS A BASE DE TUBERIA DE PVC DE 2" A 10" EN CONTRATRABES DE 25 CM DE ANCHO, INCLUYE: DEMOLICION, EQUIPO, HERRAMIENTA Y MANO DE OBRA | PZA. | 22,00
PAINST-002 | PASOS EN LOSAS DE ENTREPISO PARA INSTALACIONES ELECTRICAS, SANITARIA, PLUVIAL, VOZ Y DATOS Y AIRE ACONDICIONADO A BASE DE CAMISA CON TUBERIA DE PVC DE 8" EN LOSAS DE 11.35 CM DE PERALTE, INCLUYE: TRAZO, ENCAMISADO, RECORTE DE LA LAMINA POSTERIOR AL COLADO EQUIPO DE CORTE OXI-ACETILENO, NO INCLUYE RECIBIR CON CONCRETO EL HUECO ENTRE LA CAMISA Y EL DUCTO DE INSTALCIONES QUE SE VAYA A COLOCAR, MATERIALES, EQUIPO, HERRAMIENTA Y MANO DE OBRA | PZA. | 16,00
D0102 | FIRMES
CIM-100 | BARRERA DE VAPOR CON POLIESTIRENO DE 200 MICRAS DE ESPESOR, INCLUYE: MATERIAL, MANO DE OBRA Y T.L.N.P.S.C.E. | M2. | 633,00
CIM-009A | MALLA ELECTROSOLDADA 6X6/10-10 EN LOSAS Y FIRMES. INCLUYE: ACARREOS, EQUIPO, HERRAMIENTA Y MANO DE OBRA. | M2. | 965,84
CIM-009B | MALLA ELECTROSOLDADA 6X6/4-4 EN LOSAS Y FIRMES. INCLUYE: ACARREOS, EQUIPO, HERRAMIENTA Y MANO DE OBRA. | M2. | 300,13
CIM-040 | CIMBRA EN FRONTERAS EN FIRMES Y LOSAS DE HASTA 15 CM. DE ESPESOR. INCLUYE, TROQUELADO, DESCIMBRA, MATERIALES, EQUIPO, HERRAMIENTA Y MANO DE OBRA. | ML. | 222,27
CIM-012 | CONCRETO F'C=250 KG/CM2. T.M.A. DE 3/4" R.N. BOMBEABLE EN FIRMES, INCLUYE MATERIALES, BOMBEO, EQUIPO, HERRAMIENTA Y MANO DE OBRA. | M3. | 66,30
CIM-022 | TERMINADO FINO, ESCOBILLADO O PULIDO EN LOSAS DE CONCRETO EN FORMA MANUAL CON LLANA METALICA, ALLANADORA, ETC. INCLUYE: EQUIPO, HERRAMIENTA Y MANO DE OBRA. | M2. | 633,00
D0103 | MUROS DE CONCRETO EN ELEVADORES
EXT-096 | LOSA TAPA PARA ELEVADOR EN CUBIERTA DE EDIFICIO PILOTO DE 4.52 X 2.91 M CON UNA TRABE PERIMETRAL DE 0.30X0.15 M ARMADA CON 4 VAR NO 3 Y ESTRIBOS NO2@15, LOSA DE CONCRETO BOMBEADO DE 250 KG/CM2 DE 15 CM DE ESPESOR CON IMPERMEABILIZANTE INTEGRAL, ARMADA CON PARRILA SUPERIOR E INFERIOR VAR #4@15, GRAPAS #3@45 AL TRESBOLILLO, 18 OMEGAS FABRICADAS CON VARILLA #6 CON UN DESARROLLO DE 0.80 M. AHOGADOS AL CENTRO DE LOSA PARA ELEVADORES, INCLUYE CIMBRA FALSA PARA APOYO DE CIMBRA DE CONTACTO DE LA LOSA, CIMBRA EN TRABE PERIMETRAL, ELEVACIONES, ANDAMIAJE, MATERIALES, EQUIPO, HERRAMIENTA Y MANO DE OBRA | PZA | 1,00
D0104 | ALBAÑILERIA
ALB-001 | MURO DE TABICON 14X20X40 DE 14 CM. DE ESPESOR, ASENTADO CON MORTERO CEM-ARE 1:4 HASTA 4.50 M. DE ALTURA, ACABADO COMUN, INCLUYE: COLOCACION Y RETIRO DE ANDAMIOS, ACARREOS, ELEVACIONES, MATERIALES, ANDAMIOS, EQUIPO, HERRAMIENTA Y MANO DE OBRA. | M2. | 647,17
EXT-046 | CIERRE CON MURO DE TABICON 14X20X40 DE 14 CM. DE ESPESOR DE 44 CM. DE ALTURA ENTRE CADENA DE CORONA Y LECHO BAJO DE LOSA O TRABE, ASENTADO CON MORTERO CEM-ARE 1:4 HASTA 4.50 M. DE ALTURA, ACABADO COMUN, INCLUYE COLOCACION Y RETIRO DE ANDAMIOS, ACARREOS, ELEVACIONES, MATERIALES, ANDAMIOS, EQUIPO, HERRAMIENTA Y MANO DE OBRA. | M.L. | 81,65
EXT-047 | ESCALERILLA DE DOS HILOS DE ACERO TEC 5000 DE 4.5 MM. DE DIAM. 2X15, COMO REFUERZO EN MUROS DE TABICON, INCLUYE: MATERIALES, EQUIPO, HERRAMIENTA Y MANO DE OBRA. | ML | 564,15
ALB-002 | CADENA CD-01 DE DESPLANTE O INTERMEDIA DE 14X20 CM. DE CONCRETO HECHO EN OBRA DE F'C=150 KG/CM2, ACABADO COMÚN Y ARMADA CON 4 VARILLA DEL #3 ,ESTRIBOS DEL #2 @ 15 CMS, INCLUYE: MATERIALES, ANDAMIOS, ACARREOS HASTA 17.50 M. DE ALTURA, HABILITADO, ARMADO, CIMBRADO, COLADO, VIBRADO, DESCIMBRADO, EQUIPO, HERRAMIENTA Y MANO DE OBRA | M.L. | 382,50
ALB-002A | CADENA CD-01 DE CORONA DE 14X20 CM. DE CONCRETO HECHO EN OBRA DE F'C=150 KG/CM2, ACABADO COMÚN Y ARMADA CON 4 VARILLA DEL #3, ESTRIBOS DEL #2 @ 15 CMS, INCLUYE: MATERIALES, ANDAMIOS, ACARREOS HASTA 17.50 M. DE ALTURA, HABILITADO, ARMADO, AIMBRADO, COLADO, VIBRADO, DESCIMBRADO, EQUIPO, HERRAMIENTA Y MANO DE OBRA | M.L. | 194,85
ALB-002B | CADENA CD-03 DE 15X30 CM. DE CONCRETO HECHO EN OBRA DE F'C=150 KG/CM2, ACABADO COMÚN Y ARMADA CON 4 VARILLA DEL #3 ,ESTRIBOS DEL #2 @ 15CMS, INCLUYE: MATERIALES, ACARREOS HASTA 16.10 M. DE ALTURA, HABILITADO, ARMADO, CIMBRADO, COLADO, VIBRADO, DESCIMBRADO, ANDAMIOS, EQUIPO, HERRAMIENTA Y MANO DE OBRA. | M.L. | 14,86
ALB-003 | CASTILLO K1 DE 14X20 CM. DE CONCRETO HECHO EN OBRA DE F'C=150 KG/CM2, ACABADO COMÚN Y ARMADA CON 4 VARILLA DEL #3 Y ESTRIBOS DEL #2 @ 15CMS, INCLUYE: MATERIALES, ACARREOS HASTA 17.52 M. DE ALTURA, HABILITADO, ARMADO, CIMBRADO, COLADO, VIBRADO, DESCIMBRADO, ANDAMIOS, EQUIPO, HERRAMIENTA Y MANO DE OBRA | M.L. | 272,50
ALB-003F | CASTILLO K2-D DE 14X40 CM. DE CONCRETO HECHO EN OBRA DE F'C=150 KG/CM2, ACABADO COMÚN Y ARMADA CON 6 VARILLA DEL #3, ESTRIBOS DEL #2 @ 15 CMS, Y GRAPA AL CENTRO DEL #2 @ 30 CMS. INCLUYE: MATERIALES, ANDAMIOS, ACARREOS HASTA 17.50 M. DE ALTURA, HABILITADO, ARMADO, CIMBRADO, COLADO, VIBRADO, DESCIMBRADO, EQUIPO, HERRAMIENTA Y MANO DE OBRA | M.L. | 96,64
ALB-003M | CASTILLO K3-E EN ESCUADRA DE 55X55X14 CM. DE CONCRETO HECHO EN OBRA DE F'C=150 KG/CM2, ACABADO COMÚN Y ARMADA CON 12 VARILLA DEL #3 ,ESTRIBOS DEL #2 @ 15CMS, Y 2 GRAPA AL CENTRO DEL #2 @ 30 CMS. INCLUYE: MATERIALES, ANDAMIOS, ACARREOS HASTA 17.50 M. DE ALTURA, HABILITADO, ARMADO, CIMBRADO, COLADO, VIBRADO, DESCIMBRADO, EQUIPO, HERRAMIENTA Y MANO DE OBRA | M.L. | 24,18
ALB-003P | CASTILLO K4-A DE 14X14 CM. DE CONCRETO HECHO EN OBRA DE F'C=150 KG/CM2, ACABADO COMÚN Y ARMADA CON 4 VARILLA DEL #3, ESTRIBOS DEL #2 @ 15 CMS, INCLUYE: MATERIALES, ANDAMIOS, ACARREOS HASTA 17.50 M.. DE ALTURA, HABILITADO, ARMADO, CIMBRADO, COLADO, VIBRADO, DESCIMBRADO, EQUIPO, HERRAMIENTA Y MANO DE OBRA | M.L. | 177,10
ALB-003S | CASTILLO K5-A EN DE 14X17 CM. DE CONCRETO HECHO EN OBRA DE F'C=150 KG/CM2, ACABADO COMÚN Y ARMADA CON 4 VARILLA DEL #3 ,ESTRIBOS DEL #2 @ 15CMS, INCLUYE: MATERIALES, ACARREOS HASTA 17.50 M. DE ALTURA, HABILITADO, ARMADO, CIMBRADO, COLADO, VIBRADO, DESCIMBRADO, ANDAMIOS, EQUIPO, HERRAMIENTA Y MANO DE OBRA | M.L. | 76,48
ALB-003T | CASTILLO K5-A EN ESCUADRA DE 55 X 55 X14 CM. DE CONCRETO HECHO EN OBRA DE F'C=150 KG/CM2, ACABADO COMÚN Y ARMADA CON 12 VARILLA DEL #3 ,ESTRIBOS DEL #2 @ 15CMS, Y 2 GRAPA AL CENTRO DEL #2 @ 30 CMS. INCLUYE: MATERIALES, ACARREOS HASTA 16.10 M. DE ALTURA, HABILITADO, ARMADO, CIMBRADO, COLADO, VIBRADO, DESCIMBRADO, ANDAMIOS, EQUIPO, HERRAMIENTA Y MANO DE OBRA | M.L. | 16,10
ALB-003W | CASTILLO K6-A DE 14X35.10 CM. DE CONCRETO HECHO EN OBRA DE F'C=150 KG/CM2, ACABADO COMÚN Y ARMADA CON 8 VARILLA DEL #3 ,ESTRIBOS DEL #2 @ 15CMS Y GRAPAS #2 @ 30 CM. AL TRESBOLILLO INCLUYE: MATERIALES, ACARREOS HASTA 17.50 M. DE ALTURA, HABILITADO, ARMADO, CIMBRADO, COLADO, VIBRADO, DESCIMBRADO, ANDAMIOS, EQUIPO, HERRAMIENTA Y MANO DE OBRA | M.L. | 32,20
EXT-070 | CASTILLO K7 DE 17X36 CM. DE CONCRETO HECHO EN OBRA DE F'C=150 KG/CM2, ACABADO COMÚN Y ARMADA CON 6 VARILLA DEL #3 ,ESTRIBOS DEL #2 @ 15CMS Y GRAPAS #2 @ 15 CMS. INCLUYE: MATERIALES, ACARREOS HASTA 16.10 M. DE ALTURA, HABILITADO, ARMADO, CIMBRADO, COLADO, VIBRADO, DESCIMBRADO, ANDAMIOS, EQUIPO, HERRAMIENTA Y MANO DE OBRA | M.L. | 4,03
ALB-003Y | CASTILLO K8 EN DE 14X68 CM. DE CONCRETO HECHO EN OBRA DE F'C=150 KG/CM2, ACABADO COMÚN Y ARMADA CON 12 VARILLA DEL #3, ESTRIBOS DEL #2 @ 15CMS Y 2 GRAPAS #2 @ 15 CMS. INCLUYE: MATERIALES, ACARREOS HASTA 16.10 M. DE ALTURA, HABILITADO, ARMADO, CIMBRADO, COLADO, VIBRADO, DESCIMBRADO, ANDAMIOS,EQUIPO, HERRAMIENTA Y MANO DE OBRA | M.L. | 4,03
EXT-074 | PROLONGACION DE CASTILLO DE 14X20 CM. DE 44 CM, DE LONG. ARMADO CON 4 VAR. DEL NO. 3 Y EST. DEL NO. 2 A CADA 15 CM. DE SEPARACION, CIMBRA COMUN, INCLUYE: MATERIALES, ANDAMIOS, ACARREOS HASTA 17.50 M. DE ALTURA, HABILITADO, ARMADO, CIMBRADO, COLADO, VIBRADO, DESCIMBRADO, EQUIPO, HERRAMIENTA Y MANO DE OBRA. | M.L. | 33,44
ALB-004 | APLANADO EN MUROS INTERIORES DE PRIMER NIVEL HASTA EL CUARTO NIVEL CON MORTERO CEMENTO-ARENA DE RIO 1:4, ACABADO FINO O REPELLADO, A PLOMO Y REGLA. A CUALQUIER ALTURA. INCLUYE: MATERIALES, EQUIPO Y HERRAMIENTA Y MANO DE OBRA | M2. | 891,04
ALB-004A | APLANADO EN MUROS DE FACHADAS A UNA ALTURA MAXIMA DE 14.00 M. CON MORTERO CEMENTO-ARENA DE RIO 1:4, ACABADO FINO O REPELLADO, A PLOMO Y REGLA. A CUALQUIER ALTURA. INCLUYE: MATERIALES, EQUIPO Y HERRAMIENTA Y MANO DE OBRA | M2. | 1.068,91
ALB-005 | BOQUILLA DE HASTA 20 CM. DE ESP. EN APLANADO DE MUROS CON MORTERO CEMENTO-ARENA DE RIO 1:4, ACABADO FINO O REPELLADO, A PLOMO Y REGLA. A CUALQUIER ALTURA. INCLUYE MATERIALES, EQUIPO Y HERRAMIENTA Y MANO DE OBRA | M.L. | 267,81
ALB-006 | ANCLA TIPO 1 DE VARILLA DEL #3 EN FORMA DE ''U'' CON DESARROLLO DE 21 CM. SOLDADA A COLUMNAS METALICA PARA UNION DE CASTILLO A COLUMNA, INCLUYE: MATERIALES, ACARREOS HASTA 17.52 M. DE ALTURA, HABILITADO, ARMADO, SOLDADO, ANDAMIOS, EQUIPO, HERRAMIENTA Y MANO DE OBRA. | PZA. | 1.066,00
ALB-006A | ANCLA TIPO 2 DE VARILLA DEL #3 EN FORMA DE ''L''CON DESARROLLO DE 15 CM. SOLDADA A COLUMNAS METALICA PARA UNION DE CASTILLO CON COLUMNA, INCLUYE: MATERIALES, ACARREOS HASTA 17.30 M. DE ALTURA, HABILITADO, ARMADO,SOLDADO, EQUIPO Y HERRAMIENTA Y MANO DE OBRA. | PZA. | 455,00
ALB-007 | ANCLA EN ESCUADRA TIPO 3 DE VARILLA DEL #4 EN ESCUADRA CON DESARROLLO DE 104 CMS. SOLDADA A LAMINA LOSACERO PARA FIJACION DE CASTILLO A LOSACERO, INCLUYE: HABILITADO, COLOCACION, NIVELACION, ALINEAMIENTO, SOLDAR A LECHO BAJO DE LOSACERO, MATERIALES, ANDAMIOS, ACARREOS HASTA 17.50 M. DE ALTURA, HABILITADO, EQUIPO, HERRAMIENTA Y MANO DE OBRA. | PZA. | 312,00
ALB-008 | ANCLA EN FORMA DE "S" TIPO 4 DE VARILLA DEL #4 CON DESARROLLO DE 80 CMS. SOLDADA A TRABE METALICA PARA FIJACION DE DALA A TRABE METALICA, INCLUYE: HABILITADO, COLOCACION, VIVELACION, ALINEAMIENTO, SOLDAR A PATIN INFERIOR DE VIGA METALICA, MATERIALES, ANDAMIOS, ACARREOS HASTA 17.50 M. DE ALTURA, HABILITADO, EQUIPO, HERRAMIENTA Y MANO DE OBRA. | PZA. | 35,00
ALB-009 | ANCLA TIPO 5 DE VARILLA DEL #4 EN FORMA DE ''L'' CON DESARROLLO DE 35 CMS. EMBEBIDA A CONCRETO DE LOSAS DE ENTREPISO PARA DESPLANTE DE CADENAS, INCLUYE: MATERIALES, ACARREOS HASTA 17.30 M. DE ALTURA, HABILITADO, ARMADO, SOLDADO, EQUIPO Y HERRAMIENTA Y MANO DE OBRA. | PZA. | 218,00
ALB-010 | ANGULO METALICO DE 4''X3/16'' DE 40 CMS. DE LONGITUD SOLDADO A LOSACERO Y EMBEBIDO A CADENA, INCLUYE: MATERIALES, ACARREOS HASTA 17.30 M. DE ALTURA, SUMINISTRO, HABILITADO, ARMADO, SOLDADO, ANDAMIOS, EQUIPO, HERRAMIENTA Y MANO DE OBRA. | PZA. | 64,00
ALB-011 | POLIESTIRENO DE 2 CMS. DE ESPESOR COLOCADO ENTRE COLUMNA METALICA Y CARA EN CASTILLO, INCLUYE: MATERIALES, ACARREOS HASTA 17.30 M. DE ALTURA, SUMINISTRO, HABILITADO, COLOCACION, ANDAMIOS, EQUIPO HERRAMIENTA Y MANO DE OBRA. | M2 | 70,43
ALB-018 | REJILLA PARA CAPTACION DE ESCURRIMIENTOS DE CONCRETO ARMADO, MUROS Y LOSAS DE 12 CMS. DE ESP. DE 0.30X9.50X0.60 PROF., MEDIDAS INTERIORES, DOBLE ARMADO C/VAR. #3 AMBOS SENTIDOS, EN MUROS Y LOSAS, ACABADO APARENTE, INCLUYE: REJILLA TIPO IRVING DE 9.50 X 0.30 MTS. DE 11/2", CON CONTRAMARCO DE ANGULO DE 11/2"X1/4" | Pza | 3,00
ALB-019 | REJILLA PARA CAPTACION DE ESCURRIMIENTOS DE CONCRETO ARMADO, MUROS Y LOSAS DE 12 CMS. DE ESP. DE 0.30X1.00X0.60 PROF., MEDIDAS INTERIORES, DOBLE ARMADO C/VAR. #3 AMBOS SENTIDOS, EN MUROS Y LOSAS, ACABADO APARENTE, INCLUYE: REJILLA TIPO IRVING DE 10.00 X 0.30 MTS. DE 11/2", CON CONTRAMARCO DE ANGULO DE 11/2"X1/4" | Pza | 1,00
ALB-018 | SELLADOR ELASTOMERICO APLICADO ENTRE COLUMNA METALICA Y CASTILLO DE CONCRETO EN SECCION 2.5 CMS. DE ESPESOR Y 2 CM. DE PROFUNDIDAD, INCLUYE: RETIRO CON ESPATLA DE POLIESTIRENO PARA FORJAR CAJA DE 2.5X2 CM. DE SECCION, RELLENAR CON SELLADOR, LIMPIEZA Y RETIRO DE SOBRANTES, PROTECCION DE AREAS SUBYACENTES, MATERIALES, ANDAMIOS, ANDAMIOS EQUIPO, HERRAMIENTA, Y MANO DE OBRA | M | 611,80
AZ-003 | RELLENO FLUIDO EN AZOTEAS PARA DAR PENDIENTES HACIA COLADERAS CON UNA ALTURA PROMEDIO DE 15 CM. INCLUYE: BOMBEO, TENDIDO, VACIADO Y VIBRADO, HERRAMIENTA, EQUIPO Y MANO DE OBRA | M2. | 475,87
AZ-006 | TERMINADO FINO DE SUPERFICIE DE AZOTEA DE RELLENO FLUIDO EN FORMA MANUAL CON LLANA METALICA, DE MADERA O FLOTA, ETC. INCLUYE: EQUIPO, HERRAMIENTA Y MANO DE OBRA. | M2 | 475,87
PIS-006 | SISTEMA IMPERMEABLE PREFABRICADO DE RÁPIDA APLICACIÓN MANUFACTURADO CON ASFALTO MODIFICADO CON ESTIRENO-BUTADIENO-ESTIRENO(SBS) REFORZADO INTERNAMENTE CON UNA MEMBRA DE POLIÉSTER CON ESPESOR DE 4.5 MM. ACABADO CON GRAVILLA ESMALTADA COLOR TERRACOTA, INCLUYE MATERIALES, ELEVACIONES, EQUIPO, HERRAMIENTA Y MANO DE OBRA. | M | 534,75
AZ-005 | CHAFLAN PERIMETRAL EN PRETILES DE FORMA TRIANGULAR FORJADO CON MATERIAL ALIGERADO DE 10 CM DE ALTURA Y DE BASE, INCLUYE: ELEVACIONES, ACARREOS, TENDIDO, COLOCACION, TERMINADO, HERRAMIENTA, EQUIPO Y MANO DE OBRA | M2 | 131,99
AZ-007 | CHAROLA DE 100X100 CMS. MORTERO CEM-ARE PROP. 1:3 DE 4 CMS. DE ESPESOR PULIDO EN ZONA DE BAJANTES | Pza | 7,00
EXT-088 | REFUERZO EN APLANADOS CON TELA DE GALLINERO GALVANIZADA INCLUYE PICADO CON CINCEL Y MARRO DE SUPERFICIES DE CONCRETO, FIJACION CON CLAVO PARA CONCRETO Y RONDANA METALICA, ZARPEO LIGERO CON MORTERO CEM-ARE 1:3, MATERIALES, ANDAMIOS, EQUIPO, HERRAMIENTA Y MANO DE OBRA. | M2. | 2.013,52
EXT-043 | ABRIR CAJA TRAPEZOIDAL EN TERRENO COMPACTADO EN FORMA MANUAL PARA ALOJAR ARMADO DE CADENA DE DESPLANTE PARA MUROS INTERMEDIOS Y LATERALES, DE 30 Y 45 CM. DE BASE MENOR, 60 CM. DE BASE MAYOR Y 10 CM. DE ALTURA SEGUN PROYECTO, INCLUYE: AFINE Y RECOMPACTACION DE TALUDES INCLINADOS Y FONDO, INCLUYE: HERRAMIENTA Y MANO DE OBRA. | ML. | 33,22
EXT-044 | NIVELAR CON MORTERO CEM-ARE 1:4 LA SECCION TRAPEZOIDAL QUE ALOJARA EL ARMADO DE LA CADENA DE DESPLANTE DE MUROS INTERMEDIOS Y LATERALES, DE 66 Y 73 CM. DESARROLLO INCLUYE: SUMINISTRO Y COLOCACION DE PLASTICO POLIETILENO, MATERIALES, ANDAMIOS, EQUIPO, HERRAMIENTA Y MANO DE OBRA. | ML. | 33,22
AZ-009 | PRETIL EN AZOTEA TIPO PR-01 DE CONCRETO ARMADO DE 1.20 M DE ALTURA Y 12 CM DE ESPESOR, CONCRETO BOMBEADO F´C= 250 KG/CM2 , VARILLA HORIZONTAL Y VERTICAL EN PARRILLA DEL NO 3 @15 CM. CIMBRA APARENTE EN TODAS SUS CARAS, ANCLAJES PREVIOS DE 50 CM EN LOSACERO DE CUBIERTA, INCLUYE: ELEVACIONES, EQUIPO DE SEGURIDAD, ADITIVO PARA UNIR CONCRETO CON VIEJO, MATERIALES, EQUIPO, HERRAMIENTA Y MANO DE OBRA | ML | 75,42
AZ-010 | PRETIL EN AZOTEA TIPO PR-02 DE CONCRETO ARMADO DE 0.60 M DE ALTURA Y 12 CM DE ESPESOR, CONCRETO BOMBEADO F´C= 250 KG/CM2 , VARILLA HORIZONTAL Y VERTICAL EN PARRILLA DEL NO 3 @15 CM. CIMBRA APARENTE EN TODAS SUS CARAS, PUNTEAR VARILLAS VERTICALES AL PATIN DEL PERFIL DE APOYO, INCLUYE: ELEVACIONES, EQUIPO DE SEGURIDAD, ADITIVO PARA UNIR CONCRETO CON VIEJO, MATERIALES, EQUIPO, HERRAMIENTA Y MANO DE OBRA | ML | 28,36
ALB-027 | CORTE EN APLANADOS DE MUROS CON DISCO PARA CONCRETO Y CORTADORA DE DISCO MANUAL DE 4 MM. DE ESP. MAXIMO Y 2.5 CM. DE PROF. REALIZANDO DOS CORTES DE 2 MM. CADA UNO , INCLUYE: TRAZO, ANDAMIOS, EQUIPO, HERRAMIENTA Y MANO DE OBRA. | ML | 384,54
ALB-028 | TRATAMIENTO DE JUNTA CONSTRUCTIVA EN APLANADO PREVIAMENTE RANURADO CON SELLADOR ELASTOMERIOC EN UNA SECCION DE 5X25 MM., INCLUYE: MATERIALES, ANDAMIOS, EQUIPO, HERRAMIENTA Y MANO DE OBRA. | ML | 384,54
EXT-025 | DALA DE 0.20 m X 0.30 m. DE CONCRETO HECHO EN OBRA DE F'C=250 KG/CM2, PARA DESPLANTAR FACHADA DE CRISTAL , ACABADO COMÚN , ARMADA CON 4 VARILLAS DEL #4, 2 VARILLAS DEL #3 ,ESTRIBOS DEL #2 @ 15 CMS , INCLUYE: MATERIALES, ANDAMIOS, ACARREOS HASTA 17.50 M. DE ALTURA, HABILITADO, ARMADO, CIMBRADO, COLADO, VIBRADO, DESCIMBRADO, EQUIPO, HERRAMIENTA Y MANO DE OBRA. | ML | 20,61
ALB-005A | Boquilla de 25 Cm. de Esp. En cantos de losas de entrepiso, para rellenar y detallar valles de lamina losacero, asi como para dar terminado fino al perimetro de las losas, con Mortero Cemento-Marmolina 1:4, Utilizando sellador elastomerico en fisuras o grietas en donde el mortero no pueda penetrar. Incluye: Andamios, Elevaciones, Materiales, Equipo, Herramienta y Mano de Obra | ML | 75,16
D0105 | PUERTAS Y LOUVER METALICOS
HER-PTA-01 | PUERTA-FIJO TIPO LOUVER CUARTO DE MAQUINAS, DE 3.88 MTS X 2.90 MTS. SUMINISTRO, FABRICACIÓN Y COLOCACIÓN DE LOUVER METÁLICA A BASE DE MARCO EN PTR DE 2 ½ X 2½ BLANCO Y PERSIANA TIPO LOUVER A BASE DE LAMINA NEGRA CALIBRE 18 CON UN DESARROLLO DE 14 CM. CON DOBLEZ Y PLANCHADO. INCLUYE: MATERIAL, CONSUMIBLES, SOLDADURA, MAQUILA DE LAMINA A BASE DE CORTE Y DOBLEZ, ESMERILADO, UNA MANO DE PINTURA ANTICORROSIVA, 2 MANOS DE PINTURA DE ESMALTE COLOR CHAPA, BISAGRAS TUBULARES DE 1", ABRIR HUECO PARA SU ANCLADO, TRASLADOS, GENERADOR, DIESEL Y TODO LO NECESARIO PARA SU CORRECTA COLOCACIÓN. | PZA | 1,00
HER-PTA-02 | FIJO TIPO LOUVER EN FACHADA DE 10.41 X 4.025 M. SUMINISTRO, FABRICACIÓN Y COLOCACIÓN DE LOUVER METÁLICA A BASE DE MARCO EN PTR DE 2 ½ X 2½ BLANCO Y PERSIANA TIPO LOUVER A BASE DE LAMINA NEGRA CALIBRE 18 CON UN DESARROLLO DE 14 CM. CON DOBLEZ Y PLANCHADO. INCLUYE: MATERIAL, CONSUMIBLES, SOLDADURA, MAQUILA DE LAMINA A BASE DE CORTE Y DOBLEZ, ESMERILADO, UNA MANO DE PINTURA ANTICORROSIVA, 2 MANOS DE PINTURA DE ESMALTE COLOR, ABRIR HUECO PARA SU ANCLADO, TRASLADOS, GENERADOR, DIESEL Y TODO LO NECESARIO PARA SU CORRECTA COLOCACIÓN. | PZA | 1,00
HER-PTA-03 | PORTON DE ACCESO A AREA CARGA Y DESCARGA, 5.96 MTS X 3.92 MTS. SUMINISTRO, FABRICACIÓN Y COLOCACIÓN DE LOUVER METÁLICA A BASE DE MARCO EN PTR DE 2 ½ X 2½ BLANCO Y PERSIANA TIPO LOUVER A BASE DE LAMINA NEGRA CALIBRE 18 COMUN DESARROLLO DE 14 CM. CON DOBLEZ Y PLANCHADO. INCLUYE: MATERIAL, CONSUMIBLES, SOLDADURA, MAQUILA DE LAMINA A BASE DE CORTE Y DOBLEZ, ESMERILADO, UNA MANO DE PINTURA ANTICORROSIVA, TEJUELOS DE 2", PASADORES PARA PISO GRANDES, CERROJO DE 1",2 RUEDAS REFORZADAS PARA CARGAR PORTON, 2MANOS DE PINTURA DE ESMALTE COLOR, ABRIR HUECO PARA SU ANCLADO, TRASLADOS, GENERADOR, DIESEL Y TODO LO NECESARIO PARA SU CORRECTA COLOCACIÓN. | PZA | 1,00
HER-PTA-04 | FIJO TIPO LOUVER DE 19.33 X 4.025 M. SUMINISTRO, FABRICACIÓN Y COLOCACIÓN DE LOUVER METÁLICA A BASE DE MARCO EN PTR DE 2 ½ X 2½ BLANCO Y PERSIANA TIPO LOUVER A BASE DE LAMINA NEGRA CALIBRE 18 CON UN DESARROLLO DE 14 CM. CON DOBLEZ Y PLANCHADO. INCLUYE: MATERIAL, CONSUMIBLES, SOLDADURA, MAQUILA DE LAMINA A BASE DE CORTE Y DOBLEZ, ESMERILADO, UNA MANO DE PINTURA ANTICORROSIVA, GUIA, 2 MANOS DE PINTURA DE ESMALTE COLOR, ABRIR HUECO PARA SU ANCLADO, TRASLADOS, GENERADOR, DIESEL Y TODO LO NECESARIO PARA SU CORRECTA COLOCACIÓN. | PZA | 1,00
HER-PTA-05 | FIJO TIPO LOUVER DE 2.43 X 4.025 M. SUMINISTRO, FABRICACIÓN Y COLOCACIÓN DE LOUVER METÁLICA A BASE DE MARCO EN PTR DE 2 ½ X 2½ BLANCO Y PERSIANA TIPO LOUVER A BASE DE LAMINA NEGRA CALIBRE 18 CON UN DESARROLLO DE 14 CM. CON DOBLEZ Y PLANCHADO. INCLUYE: MATERIAL, CONSUMIBLES, SOLDADURA, MAQUILA DE LAMINA A BASE DE CORTE Y DOBLEZ, ESMERILADO, UNA MANO DE PINTURA ANTICORROSIVA, GUIA, 2 MANOS DE PINTURA DE ESMALTE COLOR, ABRIR HUECO PARA SU ANCLADO, TRASLADOS, GENERADOR, DIESEL Y TODO LO NECESARIO PARA SU CORRECTA COLOCACIÓN. | PZA | 1,00
HER-002 | HERRERIA CON PERFILES DE ANGULO ESTRUCTURAL Y/O PTR PARA FIJACION DE CANCELERIA DE ALUMINIO EXTERIOR E INTERIOR, REFUERZOS DE MUROS Y ANTEPECHOS DE TABLAROCA, SOPORTE DE LOSACERO, ETC. INCLUYE: HABILITADO, FABRICACION, MONTAJE, MATERIALES, DESPERDICIOS, EQUIPO, HERRAMIENTA Y MANO DE OBRA. | KG. | 4.126,32
D0106 | MUROS Y PLAFONES FALSOS
MF-001 | MURO DE TABLAROCA FIRECODE AMBAS CARAS, BASTIDOR GALVANIZADO DE 9.20 CM. A BASE DE CANAL DE AMARRE CAL-26 INFERIOR Y SUPERIOR, POSTE CAL-26 CADA 60 CM. DE SEPARACION, FORRO DE TABLAROCA 10 CM. ARRIBA DEL NIVEL DE PLAFON SEGUN PROYECTO, INCLUYE ANDAMIOS, PLASTECIDO CON REDIMIX, LIJADO, MATERIALES, DESPERDICIOS, ELEVACIONES, ACARREOS, EQUIPO, HERRAMIENTA Y MANO DE OBRA. | M2. | 310,56
MF-002 | MURO LAMBRIN DE TABLAROCA FIRECODE ANTIMOHO A UNA CARA, BASTIDOR GALVANIZADO DE 9.20 CM. A BASE DE CANAL DE AMARRE CAL-26 INFERIOR Y SUPERIOR, POSTE CAL-26 A CADA 60 CM. DE SEPARACION, FORRO DE TABLAROCA 10 CM. ARRIBA DEL NIVEL DE PLAFON SEGUN PROYECTO, INCLUYE ANDAMIOS, PLASTECIDO CON REDIMIX, LIJADO, MATERIALES, DESPERDICIOS, ELEVACIONES, ACARREOS, EQUIPO, HERRAMIENTA Y MANO DE OBRA. | M2. | 70,20
MF-003 | LAMBRIN PARA RECUBRIR COLUMNAS METALICAS DE TABLAROCA FIRECODE UNA CARA, BASTIDOR GALVANIZADO DE 9.20 CM. A BASE DE CANAL DE AMARRE CAL-26 INFERIOR Y SUPERIOR, POSTE CAL-26 A CADA 60 CM. DE SEPARACION, FORRO DE TABLAROCA 10 CM. ARRIBA DEL NIVEL DE PLAFON SEGUN PROYECTO, INCLUYE ANDAMIOS, PLASTECIDO CON REDIMIX, LIJADO, MATERIALES, DESPERDICIOS, ELEVACIONES, ACARREOS, EQUIPO, HERRAMIENTA Y MANO DE OBRA. | M2 | 37,88
MFDRCK-001 | MURO DE DUROCK DE 1/2" DE ESP. AMBAS CARAS, BASTIDOR HASTA LECHO BAJO DE TRABE O LOSA GALVANIZADO DE 9.20 CM. A BASE DE CANAL DE AMARRE CAL-26 INFERIOR, INTERMEDIO Y SUPERIOR, POSTE CAL-26 CADA 40 CM. DE SEPARACION, INCLUYE MALLA TYVECK, ANDAMIOS, PLASTECIDO CON BASE COAT, LIJADO, MATERIALES, DESPERDICIOS, ELEVACIONES, ACARREOS, EQUIPO, HERRAMIENTA Y MANO DE OBRA. | M2. | 201,29
MFDRCK-003 | LAMBRIN PARA RECUBRIR COLUMNAS METALICAS DE DUROCK UNA CARA, BASTIDOR GALVANIZADO DE 9.20 CM. A BASE DE CANAL DE AMARRE CAL-26 INFERIOR Y SUPERIOR, POSTE CAL-26 A CADA 60 CM. DE SEPARACION, FORRO DE TABLAROCA 10 CM. ARRIBA DEL NIVEL DE PLAFON SEGUN PROYECTO, INCLUYE: ANDAMIOS, PLASTECIDO CON REDIMIX, LIJADO, MATERIALES, DESPERDICIOS, ELEVACIONES, ACARREOS, EQUIPO, HERRAMIENTA Y MANO DE OBRA. | M2. | 61,46
PLAF-001 | PLAFON FALSO DE TABLAROCA FIRECODE, BASTIDOR GALVANIZADO A BASE DE CANALETA DE CARGA CAL-26 A CADA 90 CM. DE SEPARACION, CANAL LISTON DE 63.5 MM CAL-26 A CADA 60 CM. DE SEPARACION, COLGANTEO A ESTRUCTUAR CON ALAMBRE GALV. CAL-12 FIJO CON ANCLA Y BALAZO O SIMILAR, CON ALTURA DE COLGANTEO Y TERMINADO DE ACUERDO A PROYECTO, INCLUYE ANDAMIOS, PLASTECIDO CON REDIMIX, LIJADO, MATERIALES, DESPERDICIOS, ELEVACIONES, ACARREOS, EQUIPO, HERRAMIENTA Y MANO DE OBRA. | M2 | 112,64
PLAF-006 | ABRIR HUECOS EN FALSO PLAFON DE TABLAROCA PARA LAMPARAS RECTANGULARES O CIRCULARES, REJILLAS, DIFUSORES, ETC., INCLUYE: REFUERZO PERIMETRAL CON CANAL GALV. CAL-26, X, MATERIALES, EQUIPO, HERRAMIENTA Y MANO DE OBRA, SE MEDIRA EL PERIMETRO DEL HUECO PARA FINES DE PAGO. | M.L. | 121,56
LAMB-001 | LAMBRIN EN MUROS DE LAMINA PORCELANIZADA EN MODULOS PLANOS LISOS O MULTIPERFORADOS, EN PASILLOS EXTERIORES A BASE DE LÁMINA DE ACERO CAL. 18, ROLADO EN FRÍO CON CALIDAD PARA PORCELANIZAR EN ALGUN COLOR DE LINEA SMA, CON SUSTRATO DE CEMENTO Y MADERA DE 6 MM. DE ESP.INCLUYE SISTEMA DE FIJACIÓN A BASE DE BASTIDORES DE PERFIL RECTANGULAR DE ACERO DE 2" X 2" EN ACABADO ANTICORROSIVO Y SISTEMA DE ANCLAJE BASICO TIPO 1 EN ACABADO ANTICORROSIVOA INSTALARSE SOBRE ESTRUCTURA EXISTENTE, INCLUYE TORNILLERÍA PARA FIJACIÓN, MATERIALES, EQUIPO, HERRAMIENTA Y MANO DE OBRA. | M2 | 188,34
LAMB-002 | LAMBRIN EN COLUMNAS DE LAMINA PORCELANIZADA EN MODULOS PLANOS LISOS O MULTIPERFORADOS, LÁMINA DE ACERO CAL. 18, ROLADO EN FRÍO CON CALIDAD PARA PORCELANIZAR EN ALGUN COLOR DE LINEA SMA, CON SUSTRATO DE CEMENTO Y MADERA DE 6 MM. DE ESP.INCLUYE SISTEMA DE FIJACIÓN A BASE DE BASTIDORES DE PERFIL RECTANGULAR DE ACERO DE 2" X 2" EN ACABADO ANTICORROSIVO Y SISTEMA DE ANCLAJE BASICO TIPO 1 EN ACABADO ANTICORROSIVOA INSTALARSE SOBRE ESTRUCTURA EXISTENTE, INCLUYE TORNILLERÍA PARA FIJACIÓN, MATERIALES, EQUIPO, HERRAMIENTA Y MANO DE OBRA. | M2 | 3,99
EXT-063 | LAMBRIN EN MUROS DE TABLAROCA, A BASE DE LAMINA METAL DESPLEGADO CAL 20 EN BASTIDOR DE PERFIL TUBULAR CUADRADO DE 1/2", EN MODULOS DE 110 X 95 CMS DE ALTURA PROMEDIO, CON UN VERICAL DEL MISMO TUBULAR AL CENTRO, FIJADO EL METAL DESPLEGADO AL BASTIDOR A BASE DE PUNTOS DE SOLDADURA, UNA MANO DE PRIMER Y ACABADO EN PINTURA DE ESMALTE ALQUIDALICO EN COLOR NEGRO POR UNA CARA, COLOCACION Y FIJACION A BASE DE 6 ANGULOS DE LAMINA GALVANIZADA Y PIJADO A TUBULAR DE BASTIDOR Y POSTE METALICO DE MURO DE TABLAROCA , COLOCACION A UNA ALTURA PROMEDIO DE 3.50 MTS. INCLUYE: MATERIALES, DESPERDICIOS ACARREOS, EQUIPO, HERRAMIENTA Y MANO DE OBRA ESPECIALIZADA. | M2 | 59,76
LAMB-004 | PUERTA A BASE DE BASTIDOR METÁLICO CON CENTRO DE TABLERO DE FIBROCEMENTO FORRADO CON LÁMINA DE ACERO PORCELANIZADA, RESISTENCIA A TEMPERATURAS ENTRE 93°C Y 139°C, RESISTENCIA A LA CORROSIÓN, AL ÁCIDO, AGUA, A LOS ALCALINOS, ACABADO EN COLOR R197 G66 B40. INCLUYE: CIERRA PUERTAS HIDRAULICO AEREO MARCA DORMA MOD. MA 200 ACABADO ALUMINIO COLOR PLATA CON SISTEMA DE BRAZO PARALELO, BACKCHECK STANDARD (COLOCACIÓN SEGÚN UBICACIÓN DE PUERTA), BISAGRA SOLDADA A MARCO METÁLICO, JUEGO DE MANILLAS PZ, ACABADO INOXIDABLE, STARTEC, MODELO LDH 2171, MARCA HAFELE, COLOR NEGRO GRAFITO, RECUBIERTO DE PVD (INCLUYE SISTEMA DE CERRADURA) O SIMILAR | M2 | 57,42
D0107 | RECUBRIMIENTOS EN PISOS, MUROS Y ZOCLOS
REC-002 | RECUBRIMIENTO EN MUROS DE FACHADA DE 0.00 HASTA 14.00 M. DE ALTURA CON PASTA COREV ACRILICA TIPO CANTERA NATURAL NEGRO CON CARGAS MINERALES DE CUARZO, INCLUYE SOTOFONDO Y PLASTECIDO DE SUPERFICIES CON COVERPLAST, COLOCACION Y RETIRO DE ANDAMIOS DE 0.00 HASTA 14.00 M.DE ALTURA, MATERIALES, EQUIPO, HERRAMIENTA Y MANO DE OBRA. | M2 | 1.068,91
PIS-004 | RECUBRIMIENTO EN PISO CON SISTEMA EPOXICO RECOR DER ACABADO POLIURETANO DURAFLOO 750 DE NERVION DE LIGERA TEXUTURA TIPO CASCARA DE NARANJA, INCLUYE CAPA IMPRIMANTE DE RESINA EPOXICA 100 % SÓLIDOS, SELLADOR DE POROS Y NIVELANTE DE 1.5 MM. DE ESP. RECOR DER 324 Y CAPA FINAL DE POLIURETANO DURAFLOOR 750 DE NERVION COLOR SIMILAR AL CRUTON 273-04, INCLUYE MATERIALES, EQUIPO, HERRAMIENTA Y MANO DE OBRA. | M2 | 170,00
PIS-004A | ESQUINERO BOLEADO, ACABADO EN SISTEMA EPÓXICO DE AUTONIVELANTE DE 5.0 MM. DE ESPESOR CON RESINA EPOXICA 100% SOLIDOS Y ACABADO DE POLIURETANO EN COLOR A ELECCIÓN DEL CLIENTE | ML | 238,79
PIS-019 | JUNTA DE DILATACIÓN PVC COEXTRUIDO GRIS 30 mm x 2500 mm MCA INTERCERAMIC O SIMILAR, FORMADO POR DOS CUERPOS, RÍGIDO Y FLEXIBLE A CADA 45 M | ML | 166,55
PIS-006 | PISO DE CONCRETO SEMIPULIDO SIMPLE DE 10 CM. DE ESP..FC'= 150 KG/CM2, INCLUYE MATERIALES, EQUIPO, HERRAMIENTA Y MANO DE OBRA | M2. | 206,61
PIS-001 | PISO DE CERÁMICA MARCA INTERCERAMIC, MODELO POLARIS ALPHA IVORY FORMATO DE 45CMx90CM DE PRIMERA. INCLUYE, ACARREOS, ELEVACIONES, ADHESIVO, HERRAMIENTA, MATERIALES Y MANO DE OBRA. | M2. | 712,39
PIS-018 | ZOCLO DE SOLERA DE ALUMINIO DE 3 " DE ALTO ACABADO ANODIZADO COLOR NEGRO O DURANODIC, INCLUYE ADHESIVO, MATERIALES, DESPERDICIOS, EQUIPO, HERRAMIENTA Y MANO DE OBRA. | M.L. | 347,78
D0108 | JUNTAS CONSTRUCTIVAS EN PISOS
EXT-108 | CORTE CON DISCO DE PISOS DE CONCRETO DE 3 Y 6 MM. DE ESP. CON CORTADORA DE PISOS Y DISCO DE DIAMANTE DE 12" DE DIAM. INCLUYE TRAZO, APLICACIÓN DE DGUA DURANTE EL CORTE, LIMPIEZA, EQUIPO, HERRAMIENTA Y MANO DE OBRA. | ML | 272,35
EXT-109 | CHAFLAN DE MADERA DE PINO EN JUNTAS CONSTRUCTIVAS TIPO "B", DE SECCION TRIANGULAR DE 4 CM. DE BASE Y 2.5 CM. DE ALTURA COLOCADO EN LECHO INFERIOR DE PISO DE CONCRETO, INCLUYE TRAZO, PERFORACION DEL CHAFLAN PARA FIJAR AL SUELO COMPACTADO CON ALAMBRON DE 15 CM. DE LONG. A CADA 1.00 M. DE SEP., MATERIALES, EQUIPO, HERRAMIENTA Y MANO DE OBRA. | ML | 272,35
EXT-110 | SONOFLEX DE DE 1/4"X4" DE PERALTE EN JUNTAS CONSTRUCTIVAS TIPO "A" INCLUYE FIJACION CON CLAVO PARA CONCRETO, MATERIALES, EQUIPO, HERRAMIENTA Y MANO DE OBRA. | ML | 198,20
EXT-111 | SONOFLEX DE 1/2"X4" DE PERALTE EN JUNTAS CONSTRUCTIVAS, INCLUYE FIJACION CON CLAVO PARA CONCRETO, MATERIALES, EQUIPO, HERRAMIENTA Y MANO DE OBRA. | ML | 19,74
EXT-112 | TRATAMIENTO DE JUNTA CONSTRUCTIVA TIPO "A" CON SELLADOR ELASTOMERIOC SONOMERIC 1 O SIMILAR EN UNA SECCION DE 6X20 MM. DE PROFUNDIDAD, INCLUYE SOPLETEO DE LA RANURA, COLOCACION DE BACKER ROD DE 1/4" DE DIAM., MATRIALES, EQUIPO, HERRAMIENTA Y MANO DE OBRA. | ML | 217,94
EXT-113 | TRATAMIENTO DE JUNTA CONSTRUCTIVA TIPO "B" CON SELLADOR ELASTOMERIOC SONOMERIC 1 O SIMILAR EN UNA SECCION DE 3X35 MM. DE PROFUNDIDAD, INCLUYE SOPLETEO DE LA RANURA, MATRIALES, EQUIPO, HERRAMIENTA Y MANO DE OBRA, | ML | 272,35
D0109 | HERRERIA
HER-002 | HERRERIA CON PERFILES DE ANGULO ESTRUCTURAL Y/O PTR PARA FIJACION EQUIPOS DE LABORATORIOS, DE CANCELERIA DE ALUMINIO EXTERIOR E INTERIOR, REFUERZOS DE MUROS, ANTEPECHOS DE TABLAROCA, SOPORTE DE LOSACERO, REGISTROS, REJILLAS. ETC. INCLUYE HABILITADO, FABRICACION, MONTAJE, MATERIALES, DESPERDICIOS, EQUIPO, HERRAMIENTA Y MANO DE OBRA. | KG. | 1,00
EXT-116 | PLACA PARA RECIBIR Y COLOCAR EXTRACTORES DE AIRE EN CUBIERTA A BASE DE PLACA DE 1/4" DE ESPESOR DE 0.19 X 0.15 M CON DOS BARRENOS DE 3/8" DOS ANCLAJES SOLDADOS A BARRENOS DE VARILLA DEL NO 3 , BASE INFERIOR DE CONCRETO F'C=150 KG/CM2 DE 0.22 X 0.18 M, INCLUYE: ELEVACIONES, HERRAMIENTA, EQUIPO Y MANO DE OBRA | PZA | 25,00
D0110 | CANCELERIA DE ALUMINIO Y CRISTAL PILOTO
D011001 | CANCELERIA DE ALUMINIO Y CRISTAL EN FACHADAS
C-FP-01 | CANCEL DE ALUMINIO LINEA ESPAÑOLA DE 2.10X2.925 MTS DE ALTO (AREA=6.14 M2), MODULOS FIJOS ACABADO ANODIZADO NATURAL, CRISTAL DUO TEMPLADO FILTRASOL DE 6 MM + CAMARA DE AIRE DE 9.5 MM + CRISTAL CLARO TEMPLADO DE 6 MM. UBICADO EN LOS NIVELES 1, 2 Y 3. INCLUYE: MATERIALES, EQUIPO, HERRAMIENTA Y MANO DE OBRA. | PZA | 3,00
C-FP-01.1 | CANCEL DE ALUMINIO LINEA ESPAÑOLA DE 3.60X2.925 MTS DE ALTO (AREA=10.53 M2), MODULOS FIJOS ACABADO ANODIZADO NATURAL, CRISTAL DUO TEMPLADO FILTRASOL DE 6 MM + CAMARA DE AIRE DE 9.5 MM + CRISTAL CLARO TEMPLADO DE 6 MM. UBICADO EN LOS NIVELES 2, 3 Y 4. INCLUYE: MATERIALES, EQUIPO, HERRAMIENTA Y MANO DE OBRA. | PZA | 3,00
C-FP-02 | CANCEL DE ALUMINIO LINEA ESPAÑOLA DE 16.685X2.925 MTS DE ALTO (AREA=48.80 M2), MODULOS FIJOS/4 VENTILAS DE 1.20X0.725 MTS, ACABADO ANODIZADO NATURAL, CRISTAL DUO TEMPLADO FILTRASOL DE 6 MM + CAMARA DE AIRE DE 9.5 MM + CRISTAL CLARO TEMPLADO DE 6 MM. UBICADO EN LOS NIVELES 1, 2 Y 3. INCLUYE: HERRAJES, MATERIALES, EQUIPO, HERRAMIENTA Y MANO DE OBRA. | PZA | 3,00
C-FP-02.1 | CANCEL DE ALUMINIO LINEA ESPAÑOLA DE 2.50X2.925 MTS DE ALTO (AREA=7.31 M2), MODULOS FIJOS, ACABADO ANODIZADO NATURAL, CRISTAL DUO TEMPLADO FILTRASOL DE 6 MM + CAMARA DE AIRE DE 9.5 MM + CRISTAL CLARO TEMPLADO DE 6 MM. UBICADO EN LOS NIVELES 2 Y 3. INCLUYE: MATERIALES, EQUIPO, HERRAMIENTA Y MANO DE OBRA. | PZA | 2,00
C-FP-03 | CANCEL DE ALUMINIO LINEA ESPAÑOLA DE 1.80X2.925 MTS DE ALTO (AREA=5.27 M2), MODULOS FIJOS, ACABADO ANODIZADO NATURAL, CRISTAL DUO TEMPLADO FILTRASOL DE 6 MM + CAMARA DE AIRE DE 9.5 MM + CRISTAL CLARO TEMPLADO DE 6 MM. UBICADO EN LOS NIVELES 1, 2 Y 3. INCLUYE: MATERIALES, EQUIPO, HERRAMIENTA Y MANO DE OBRA. | PZA | 3,00
C-FP-04,05 | CANCEL DE ALUMINIO LINEA ESPAÑOLA DE 2.34X2.925 MTS DE ALTO (AREA=7.66 M2), MODULOS FIJOS, ACABADO ANODIZADO NATURAL, CRISTAL TEMPLADO FILTRASOL DE 6 MM. UBICADO EN EL NIVEL 1. INCLUYE: MATERIALES, EQUIPO, HERRAMIENTA Y MANO DE OBRA. | PZA | 2,00
C-FP-04,05.1 | CANCEL DE ALUMINIO LINEA ESPAÑOLA DE 2.34X2.925 MTS DE ALTO (AREA=6.84 M2), MODULOS FIJOS, ACABADO ANODIZADO NATURAL, CRISTAL TEMPLADO FILTRASOL DE 6 MM. UBICADO EN LOS NIVELES 2, 3 Y 4. INCLUYE: MATERIALES, EQUIPO, HERRAMIENTA Y MANO DE OBRA. | PZA | 5,00
C-FP-06,07,08 | CANCEL DE ALUMINIO LINEA ESPAÑOLA DE 0.60X2.925 MTS DE ALTO (AREA=1.76 M2), MODULO FIJO, ACABADO ANODIZADO NATURAL, CRISTAL TEMPLADO FILTRASOL DE 6 MM. UBICADO EN EL NIVEL 2. INCLUYE: MATERIALES, EQUIPO, HERRAMIENTA Y MANO DE OBRA. | PZA | 9,00
C-FP-06,07,08.1 | CANCEL DE ALUMINIO LINEA ESPAÑOLA DE 0.60X2.925 MTS DE ALTO (AREA=1.76 M2), MODULO FIJO/1 VENTILA 0.60X1.125 MTS, ACABADO ANODIZADO NATURAL, CRISTAL TEMPLADO FILTRASOL DE 6 MM. UBICADO EN EL NIVEL 3 INCLUYE: MATERIALES, HERRAJES, EQUIPO, HERRAMIENTA Y MANO DE OBRA. | PZA | 13,00
C-FP-09 | CANCEL DE ALUMINIO LINEA ESPAÑOLA DE 21.41X2.925 MTS DE ALTO (AREA=62.62 M2), MODULOS FIJOS/4 VENTILAS DE 1.20X0.725 MTS, ACABADO ANODIZADO NATURAL, CRISTAL DUO TEMPLADO FILTRASOL DE 6 MM + CAMARA DE AIRE DE 9.5 MM + CRISTAL CLARO TEMPLADO DE 6 MM UBICADO EN EL NIVEL 4. INCLUYE: HERRAJES, MATERIALES, EQUIPO, HERRAMIENTA Y MANO DE OBRA. | PZA | 1,00
C-FP-10 | CANCEL DE ALUMINIO LINEA ESPAÑOLA/TEMPLEX DE 10.60X2.925 MTS DE ALTO (AREA=31.01 M2), MODULOS FIJOS/4 PUERTAS DE 1.20X2.20 MTS, ACABADO ANODIZADO NATURAL, CRISTAL TEMPLADO FILTRASOL DE 6 MM Y 9.5 MM. UBICADO EN EL NIVEL 4. INCLUYE: HERRAJES, BISAGRA HIDRAULICA, BARRA DE EMERGENCIA ANTIPANICO, MATERIALES, EQUIPO, HERRAMIENTA Y MANO DE OBRA. | PZA | 1,00
EXT-268 | SERIGRAFIA EN COLOR NEGRO DEGRADADO EN NEGATIVO CON PUNTOS SIN PINTURA Y EL RESTO DEL VIDRIO CON PINTURA EN COLOR NEGRO, EJE CENTRAL DEL VIDRIO PARA ASEGURAR SIMETRIA DEL PATRON. INCLUYE: MATERIALES, EQUIPO, HERRAMIENTO Y MANO DE OBRA. | M2 | 65,00
D011002 | CANCELERIA DE ALUMINIO Y CRISTALES EN INTERIORES
CP-01 | CANCEL DE ALUMINIO LINEA ESPAÑOLA DE 0.81X2.925 MTS DE ALTO (AREA=2.37 M2), MODULOS FIJOS ACABADO ANODIZADO NATURAL, CRISTAL TEMPLADO CLARO DE 6 MM. UBICADO EN EL NIVEL 3. INCLUYE: MATERIALES, EQUIPO, HERRAMIENTA Y MANO DE OBRA. | PZA | 1,00
CP-02 | CANCEL DE ALUMINIO LINEA ESPAÑOLA DE 2.21X2.925 MTS DE ALTO (AREA=6.46 M2), MODULOS FIJOS ACABADO ANODIZADO NATURAL, CRISTAL TEMPLADO CLARO DE 6 MM. UBICADO EN EL NIVEL 3. INCLUYE: MATERIALES, EQUIPO, HERRAMIENTA Y MANO DE OBRA. | PZA | 1,00
CP-03 | CANCEL DE ALUMINIO LINEA ESPAÑOLA DE 5.00X2.925 MTS DE ALTO (AREA=14.63 M2), MODULOS FIJOS/1 PUERTA 1.00X2.20 MTS DE ALTO, ACABADO ANODIZADO NATURAL, CRISTAL TEMPLADO CLARO DE 6 MM. UBICADO EN EL NIVEL 3. INCLUYE: MATERIALES, EQUIPO, HERRAMIENTA Y MANO DE OBRA. | PZA | 1,00
CP-04 | CANCEL DE ALUMINIO LINEA ESPAÑOLA DE 2.40X2.925 MTS DE ALTO (AREA=7.02 M2), MODULOS FIJOS/1 PUERTA DOBLE DE 1.20X2.20 MTS DE ALTO CADA BATIENTE, ACABADO ANODIZADO NATURAL, CRISTAL TEMPLADO CLARO DE 6 MM. UBICADO EN EL NIVEL 3. INCLUYE: MATERIALES, EQUIPO, HERRAMIENTA Y MANO DE OBRA. | PZA | 1,00
ESPEJO-001 | ESPEJO DE 6 MM, CON MARCO DE ALUMINIO ANODIZADO NATURAL, INCLUYE: TRAZOS, CORTES, HABILITADO, ARMADO, ESCUADRAS, VINILOS, FIJACION, SELLADO, MATERIALES, EQUIPO, HERRAMIENTA Y MANO DE OBRA. | M2. | 2,52
EXT-139 | PELICULA DE SEGURIDAD SOBRE CRISTAL DE 6 MM. DE CANCELERIA DE ALUMINIO, INCLUYE TRAZOS, CORTES COLOCACION, ANDAMIOS, MATERIALES, EQUIPO, HERRAMIENTA Y MANO DE OBRA. | M2 | 30,48
CORTHAWIA-01 | CORTINAS HAWAIANAS DE P.V.C LISO, TOTALMENTE TRANSPARENTE QUE NO PRODUCEN CHISPAS POR ESTÁTICA, TRANSLÚCIDO CON DIMENSIONES: 1.30 X 2.20 M. SEGÚN INDICA ALTURA DE VANO ESPESOR 2MM, CON SISTEMA DE SUJECIÓN PARA CORTINA HAWAIANA, ARMADA (SEGÚN REQUIERA EL MODELO DE ROLLO DE P.V.C.) INCLUYE MATERIALES, EQUIPO, HERRAMIENTA Y MANO DE OBRA. | PZA | 1,00
CORTHAWIA-02 | CORTINAS HAWAIANAS DE P.V.C LISO, TOTALMENTE TRANSPARENTE QUE NO PRODUCEN CHISPAS POR ESTÁTICA, TRANSLÚCIDO CON DIMENSIONES: 1.20 X 2.20 M. SEGÚN INDICA ALTURA DE VANO ESPESOR 2MM, CON SISTEMA DE SUJECIÓN PARA CORTINA HAWAIANA, ARMADA (SEGÚN REQUIERA EL MODELO DE ROLLO DE P.V.C.) INCLUYE MATERIALES, EQUIPO, HERRAMIENTA Y MANO DE OBRA. | PZA | 2,00
D0111 | PINTURAS
PINT-001 | PINTURA VINILICA LAVABLE EN MUROS Y PLAFONES A DOS MANOS COMO MINIMO, INCLUYE: PREPARACION DE LA SUPERFICIE, MATERIALES, DESPERDICIOS, ELEVACIONES, ACARREOS, EQUIPO, HERRAMIENTA Y MANO DE OBRA. | M2. | 1.866,53
PINT-004 | PINTURA DE ESMALTE ALKIDALICO EN HERRERIA, ESCALERAS Y BARANDALES, A DOS MANOS COMO MINIMO, SE MEDIRA EL DESARROLLO DE LA SUPERFICIE PINTADA PARA FINES DE PAGO, INCLUYE PREPARACION DE LA SUPERFICIE, MATERIALES, DESPERDICIOS, ELEVACIONES, ACARREOS, EQUIPO, HERRAMIENTA Y MANO DE OBRA. | M2. | 795,50
ESTM-005 | LIMPIEZA DE ESTRUCTURA EXISTENTE CON LIJA, ESTOPA, THINER PARA RETIRAR OXIDACION POR PERMANECER LA ESTRUCTURA SIN PINTURA DE ACABADO INCLUYE A UNA MANON DE PRIMARIO PPG COMEX PRIMEX AIP-72, ACARREOS, EQUIPO, ANDAMIOS, HERRAMIENTA Y MANO DE OBRA. | KG | 105.243,29
PINT-005 | PINTURA DE ESMALTE ALKIDALICO EN ESTRUCTURA METALICA A DOS MANOS COMO MINIMO, SE MEDIRA EL DESARROLLO DE LA SUPERFICIE PINTADA PARA FINES DE PAGO, INCLUYE: PREPARACION DE LA SUPERFICIE, MATERIALES, DESPERDICIOS, ELEVACIONES, ACARREOS, EQUIPO, HERRAMIENTA Y MANO DE OBRA. | KG | 105.243,29
D0112 | BALIZAMIENTO Y SEÑALIZACION
EXT-149 | SEÑALAMIENTO EN GRAN FORMATO SOBRE MATERIAL RIGIDO DIBOND MEDIDA 0.20 x 0.20 CON DIFERENTES LEYENDAS, ADEHERIDO A SUIPERFICIE CON CINTA 3M DOBLE CARA, INCLUYE: MATERIALES, EQUIPO, HERRAMIENTA Y MANO DE OBRA. | PZA | 16,00
EXT-150 | SEÑALAMIENTO EN GRAN FORMATO SOBRE MATERIAL RIGIDO DIBOND MEDIDA 0.40 x 0.125 CON DIFERENTES LEYENDAS, ADEHERIDO A SUIPERFICIE CON CINTA 3M DOBLE CARA, INCLUYE: MATERIALES, EQUIPO, HERRAMIENTA Y MANO DE OBRA. | PZA | 5,00
EXT-151 | SEÑALAMIENTO EN GRAN FORMATO SOBRE MATERIAL RIGIDO DIBOND MEDIDA 0.20 x 0.25 CON DIFERENTES LEYENDAS, ADEHERIDO A SUIPERFICIE CON CINTA 3M DOBLE CARA, INCLUYE: MATERIALES, EQUIPO, HERRAMIENTA Y MANO DE OBRA. | PZA | 15,00
EXT-152 | SEÑALAMIENTO EN GRAN FORMATO SOBRE MATERIAL RIGIDO DIBOND MEDIDA 0.30 x 0.20 CON DIFERENTES LEYENDAS, ADEHERIDO A SUIPERFICIE CON CINTA 3M DOBLE CARA, INCLUYE: MATERIALES, EQUIPO, HERRAMIENTA Y MANO DE OBRA. | PZA | 15,00
EXT-153 | SEÑALAMIENTO EN GRAN FORMATO SOBRE MATERIAL RIGIDO DIBOND MEDIDA 0.20 x 0.40 CON DIFERENTES LEYENDAS, ADEHERIDO A SUIPERFICIE CON CINTA 3M DOBLE CARA, INCLUYE: MATERIALES, EQUIPO, HERRAMIENTA Y MANO DE OBRA. | PZA | 5,00
EXT-155 | SEÑALAMIENTO EN GRAN FORMATO SOBRE MATERIAL RIGIDO DIBOND MEDIDA 0.55 x 0.27 CON DIFERENTES LEYENDAS, ADEHERIDO A SUIPERFICIE CON CINTA 3M DOBLE CARA, INCLUYE: MATERIALES, EQUIPO, HERRAMIENTA Y MANO DE OBRA. | PZA | 12,00
EXT-156 | SEÑALAMIENTO EN GRAN FORMATO SOBRE MATERIAL RIGIDO DIBOND MEDIDA 0.40 x 0.60 CON DIFERENTES LEYENDAS, ADEHERIDO A SUIPERFICIE CON CINTA 3M DOBLE CARA, INCLUYE: MATERIALES, EQUIPO, HERRAMIENTA Y MANO DE OBRA. | PZA | 4,00
SEÑ-008 | LOGOTIPO DE U.A.E.H. Y GARZA EN MEDIDA 5.75 x 3.72 MTS. EN MATERIAL ALUCUBOND COLOR ALUMINIO, ACABADO CEPILLADO FORRADOS CON VINIL A LOS COLORES INSTITUCIONALES, INCLUYE : SUMINISTRO E INSTALACION, ANDAMIOS, HERRRAMIENTA, EQUIPO Y MANO DE OBRA. | PZA | 1,00
EXT-217 | CENEFA EN VINIL ESMERILADO MEDIDA 0.20 M. DE ANCHO INCLUYE: MATERIAL, CORTE Y COLOCACIÓN | ML | 41,49
BALIZA-002 | PINTURA EN MACHUELOS DE 30 CM. DE DESARROLLO CON PINTURA DE ESMALTE ALKIDALICO, INCLUYE: TRAZOS, PREPARACION DE LA SUPERFICIE, MATERIALES, EQUIPO, HERRAMIENTA Y MANO DE OBRA. | ML | 178,10
BALIZA-004 | FLECHA SENCILLA CON PINTURA TRAFICO Y MICROESFERA, TRAZOS, INCLUYE: TRAZOS, PREPARACION DE LA SUPERFICIE, MATERIALES, EQUIPO, HERRAMIENTA Y MANO DE OBRA. | PZA | 4,00
D0113 | EXTINTORES
EXT-146 | EXTINTOR NUEVO FABRICADO BAJO ESPECIFICACIONES DE LA NOM-100-STPS-1994 CON LAMINA NEGRA CALIBRE 14, ROLADA EN FRÍO, PINTURA ELECTROSTATICA HORNEADA DE ALTA RESISTENCIA, MARCA REGISTRADA EXTIN FLAM O ALBATROS, EQUIPADO CON MANOMETRO DE PRESIÓN, MANGUERA DE DESCARGA, CINCHO Y SOPORTE A PARED PARA SU COLOCACIÓN, CARGADO BAJO ESPECIFICACIONES DE LA NOM154-SCFI-2005, CON POLVO QUIMICO SECO ABC CERTIFICADO BAJO ESPECIFICACIONES DE LA NOM-104-STPS-2001 MARCA PYROCHEM. 4.5 KGS DE CAP., INCLUYE SUMINISTRO Y COLOCACION. | PZA | 5,00
D0114 | MONTACARGAS
ELEV-003 | SUMINISTRO DE MONTACARGAS ELECTRICO SCHINDLER MOD. 5500 PARA 1275 KG., VELOCIDAD DE 1 M./S, 4 PARADAS, 12.75 M. DE RECORRIDO, MOTOR DE 13.6 KW, CORRIENTE ELECTRICA DE 220 V., SIN CUARTO DE MAQUINAS, INCLUYE SUMINISTRO, FABRICACION. | PZA | 1,00
ELEV-004 | INSTALACION DE MONTACARGAS ELECTRICO SCHINDLER MOD. 5500 PARA 1275 KG., VELOCIDAD DE 1 M./S, 4 PARADAS, 12.75 M. DE RECORRIDO, MOTOR DE 13.6 KW, CORRIENTE ELECTRICA DE 220 V., SIN CUARTO DE MAQUINAS, INCLUYE ACARREOS, MONTAJE, MANO DE OBRA PAR INNSTALACION Y PRUEBAS. | PZA | 1,00
D0115 | LIMPIEZAS
LIMP-001 | LIMPIZA GRUESA DURANTE LA EJECUCION DE LA OBRA, INCLUYE ACUMULACION DE RESIDUOS DE DESPERDICIOS DE MATERIALES EN FORMA MANUAL, ACARREO FUERA DE LA OBRA DE LOS RESIDUOS RECOLECTADOS, HERRAMIENTA Y MANO DE OBRA. | M2. | 2.137,47
LIMP-002 | LIMPIEZA FINA PARA ENTREGA DE OBRA DE PISOS, MUROS CON RECUBRIMIENTOS VIDRIADOS, CANCELERIA Y CRISTALES, PUERTAS, MUEBLES DE BAÑO, ETC. CON AGUA Y/O AGUA Y JABON DONDE SE REQUIERA, INCLUYE INSUMOS MENORES COMO JERGAS, FRANELAS, ESCOBAS, CUÑAS, HERRAMIENTA Y MANO DE OBRA. | M2. | 5.114,65
D0116 | MUEBLES Y MAMPARAS DE BAÑO
MAMP-001 | MAMPARA ESTANDAR 4200, ACABADO ACERO INOXIDABLE, MARCA SANILOCK. INCLUYE: MATERIALES, HERRAJES, FLETES, INSTALACION EQUIPO, HERRAMIENTA Y MANO DE OBRA. | M2 | 12,18
SIMINGIMGGOBI | MIGITORIO PARA FLUXOMETRO FERRY TIPO CASCADA MODELO MGFERRRY BLANCO MARCA HELVEX, INCLUYE: FLETE, ACARREO, ALMACENAJE, ACCESORIOS NECESARIOS, SILICON, ESTOPA, LIMPIADOR, MANO DE OBRA, PRUEBA, EQUIPO DE SEGURIDAD, DEPRESIACION DE EQUIPO Y HERRAMIENTA. | PZA | 1,00
SITAZATZFNAO | TAZA PARA FLUXOMETRO MODELO TZF NAO BLANCO MARCA HELVEX, INCLUYE: FLETE, ACARREO, ALMACENAJE, ACCESORIOS NECESARIOS, SILICON, ESTOPA, LIMPIADOR, MANO DE OBRA, PRUEBA, EQUIPO DE SEGURIDAD, DEPRESIACION DE EQUIPO Y HERRAMIENTA. | PZA | 3,00
SIASIENTOAF1 | ASIENTO PARA TAZA DE FLUXOMETRO ELONGADO SIN TAPA MODELO AF-1 BLANCO MARCA HELVEX INCLUYE: FLETE, ACARREO, ALMACENAJE, ACCESORIOS NECESARIOS, SILICON, ESTOPA, LIMPIADOR, MANO DE OBRA, PRUEBA, EQUIPO DE SEGURIDAD, DEPRESIACION DE EQUIPO Y HERRAMIENTA. | PZA | 3,00
SIFLUX110383.5 | FLUXÓMETRO PARA WC DE SENSOR ELECTRÓNICO DE BATERIAS SPUD DE 32 MM Ó 38 MM, 4.8L POR DESCARGA, MODELO FB-110-WC-4.8, ACABADO EN CROMO, MARCA HELVEX O SIMILAR. INCLUYE: MATERIALES, EQUIPO, HERRAMIENTA Y MANO DE OBRA | PZA | 3,00
SIFLUX18519 | FLUXOMETRO DE MANIJA PARA MIGITORIO MGFERRY SPUD DE 19 MM 1.0 LITROS POR DESCARGA MODELO 185-19-1 MARCA HELVEX, INCLUYE: FLETE, ACARREO, ALMACENAJE, ACCESORIOS NECESARIOS, SILICON, ESTOPA, LIMPIADOR, MANO DE OBRA, PRUEBA, EQUIPO DE SEGURIDAD, DEPRESIACION DE EQUIPO Y HERRAMIENTA. | PZA | 1,00
MB-017 | LAVAMANOS LONG.2.60X0.60 MT. BASTIDOR DE PTR DE 1 1/2", SOLDADO A PLACA 8X8 X 1/8 " FIJADO A MURO (BLOCK) CON TAQUETE EXPANSIVO O MURO (CONCRETO) TAQUETE QUÍMICO, MÁRMOL CREMA PUEBLA (FORMATO 40CM X LARGO VARIABLE), 2 CM DE ESPESOR. LAMBRÍN DE MÁRMOL CREMA PUEBLA (FORMATO 40CMXLARGO LIBRE), 2 CM DE ESPESOR. | PZA | 1,00
MB-018 | LAVAMANOS LONG.1.00X0.60 MT., BASTIDOR DE PTR DE 1 1/2", SOLDADO A PLACA 8X8 X 1/8 " FIJADO A MURO (BLOCK) CON TAQUETE EXPANSIVO O MURO (CONCRETO) TAQUETE QUÍMICO, MÁRMOL CREMA PUEBLA (FORMATO 40CM X LARGO VARIABLE), 2 CM DE ESPESOR. LAMBRÍN DE MÁRMOL CREMA PUEBLA (FORMATO 40CMXLARGO LIBRE), 2 CM DE ESPESOR. | PZA | 2,00
SILLVTV-190 | LLAVE PARA LAVABO ELECTRONICO SENSOR DE BATERIAS MODELO TV-190-1.9-12 ACABADO CROMO MARCA HELVEX, INCLUYE: FLETE, ACARREO, ALMACENAJE, ACCESORIOS NECESARIOS, SILICON, ESTOPA, LIMPIADOR, MANO DE OBRA, PRUEBA, EQUIPO DE SEGURIDAD, DEPRESIACION DE EQUIPO Y HERRAMIENTA. | PZA | 4,00
SITJ9505101C1E | TARJA DE ACERO INOXIDABLE MODELO 950.510 1C 1E MARCA TEKA UNA SOLA PERFORACION, INCLUYE: FLETE, ACARREO, ALMACENAJE, ACCESORIOS NECESARIOS, SILICON, ESTOPA, LIMPIADOR, MANO DE OBRA, PRUEBA, EQUIPO DE SEGURIDAD, DEPRESIACION DE EQUIPO Y HERRAMIENTA. | PZA | 1,00
SIFGDRHM37 | MEZCLADORA PARA FREGADERO ALBATROS MODELO HM-37 ACABADO CROMO MARCA HELVEX, INCLUYE: FLETE, ACARREO, ALMACENAJE, ACCESORIOS NECESARIOS, SILICON, ESTOPA, LIMPIADOR, MANO DE OBRA, PRUEBA, EQUIPO DE SEGURIDAD, DEPRESIACION DE EQUIPO Y HERRAMIENTA. | PZA | 1,00
SICTCNTH8801 | CONTRA CANASTA PARA FREGADERO MODELO H-8801 ACABADO ACERO INOXIDABLE MARCA HELVEX, INCLUYE: FLETE, ACARREO, ALMACENAJE, ACCESORIOS NECESARIOS, SILICON, ESTOPA, LIMPIADOR, MANO DE OBRA, PRUEBA, EQUIPO DE SEGURIDAD, DEPRESIACION DE EQUIPO Y HERRAMIENTA. | PZA | 1,00
ACCBA-005 | DISPENSOR DE PAPEL HIGIENICO MARCA BOBRIK, MOD. B-2890, ACABADO ACERO INOXIDABLE O SIMILAR. INCLUYE: MATERIALES, EQUIPO, HERRAMIENTA Y MANO DE OBRA | PZA | 3,00
ACCBA-006 | DISPENSOR DE JABON MARCA BOBRIK, MODELO B-2111, ACABADO ACERO INOXIDABLE O SIMILAR. INCLUYE: MATERIALES, EQUIPO, HERRAMIENTA Y MANO DE OBRA | PZA | 3,00
ACCBA-003 | CONTENEDOR BALANCÍN, FABRICADO EN ACERO INOXIDABLE, DIMENSIONES: 24 X 60 CM, MODELO 625111, MARCA ART CENTER O SIMILAR. INCLUYE: MATERIALES, EQUIPO, HERRAMIENTA Y MANO DE OBRA. | PZA | 3,00
ACCBA-004 | DISPENSOR DE PAPEL MARCA BOBRIK, MOD. B-262, ACABADO ACERO INOXIDABLE. O SIMILAR. INCLUYE: MATERIALES, EQUIPO, HERRAMIENTA Y MANO DE OBRA | PZA | 3,00
D02 | INSTALACIONES EDIFICIO PILOTO
D0201 | INSTALACION ELECTRICA PILOTO
D020101 | TUBERIA Y CABLEADO PARA ALUMBRADO EDIFICIO PILOTO
SALELE-001 | SALIDA ELECTRICA PARA ALUMBRADO CON TUBERIA CONDUIT GALV. PARED GRUESA DE 19 Y 25 MM., TUBO ZAPA DE 19 MM., CABLE DE COBRE THW CAL-10 Y 12 Y DESNUDO CAL-10 Y 12, CAJAS CUADRADAS REFORZADAS Y CONDULETS DONDE EL PROYECTO LO REQUIERA, CODOS, COPLES, INCLUYE, MATERIALES, ACARREOS, EQUIPO, HERRAMIENTA Y MANO DE OBRA. | PZA | 204,00
SALELE-002 | SALIDA ELECTRICA PARA APAGADOR SENCILLO DE LUMINARIAS CON TUBERIA CONDUIT GALV. PARED GRUESA DE 19 Y 25 MM., TUBO ZAPA DE 19 MM., CABLE DE COBRE THW CAL-10 Y 12 Y DESNUDO CAL-10 Y 12, CAJAS CUADRADAS REFORZADAS Y CONDULETS DONDE EL PROYECTO LO REQUIERA, CODOS, COPLES, INCLUYE, MATERIALES, ACARREOS, EQUIPO, HERRAMIENTA Y MANO DE OBRA. | PZA | 25,00
EXT-084 | SALIDA PARA SENSOR DE MOVIMIENTO CON CON TUBERIA CONDUIT GALV. PARED GRUESA DE 19 Y 25 MM., TUBO ZAPA DE 19 MM., CABLE DE COBRE THW CAL-10 Y 12 Y DESNUDO CAL-10 Y 12, CAJAS CUADRADAS REFORZADAS Y CONDULETS DONDE EL PROYECTO LO REQUIERA, CODOS, COPLES, INCLUYE, MATERIALES, ACARREOS, EQUIPO, HERRAMIENTA Y MANO DE OBRA. | PZA | 15,00
SOPVAR1/4 | SOPORTERIA PARA COLGANTEAR TUBERIA DE INSTALACION ELECTRICA POR PLAFON A BASE DE VARILLA ROSCADA GALV. DE 1/4", TAQUETE EXPANSIVO FIJO A LOSA O MEDIANTE ABRAZADERA PARA VIGA METALICA, ABRAZADERA CLIP PARA FIJAR SOPORTE DE TUBERIA DE 19 Y 25 MM., TUERCAS, RONDANAS, MATERIALES, ANDAMIOS, EQUIPO, HERRAMIENTA Y MANO DE OBRA, LONGITUD DELSOPORTE SEGUN ALTURA DE PROYECTO DEL ENTREPISO | PZA | 402,00
PTUB-001 | PINTURA DE TUBERIAS DE 13 A 50 MM. DE DIAM.: APLICACIÓN DE PRIMER ANTICORROSIVO (EN DONDE APLIQUE) Y APLICACIÓN DE PINTURA ESMALTE SEGÚN CODIGO DE COLORES DEL CLIENTE; (REVISAR CÓDIGO DE COLOR CON EL CLIENTE). Y TODO LO NECESARIO PARA SU APLICACIÓN EN CAMPO | M | 596,19
ETIQ | ETIQUETADO DE TUBERIA SEÑALANDO LA ESPECIALIDAD | PZA | 100,00
D020102 | TUBERIA Y CABLEADO PARA CONTACTOS NORMALES EDIFICIO PILOTO
SALELE-006 | SALIDA ELECTRICA EN MURO Y PISO PARA CONTACTOS NORMALES CON TUBERIA CONDUIT GALV. PARED GRUESA DE 19 Y 25 MM, TUBO LIQUATITE DE 19 Y 25 MM DONDE SE REQUIERA, CABLE DE COBRE THW CAL-1 CAL-10 Y DESNUDO CAL 10, CAJAS CUADRADAS REFORZADAS, CONDULETS DONDE EL PROYECTO LO REQUIERA, CODOS, COPLES, INCLUYE, MATERIALES, ACARREOS, EQUIPO, HERRAMIENTA Y MANO DE OBRA. | PZA | 72,00
PTUB-001 | PINTURA DE TUBERIAS DE 13 A 50 MM. DE DIAM.: APLICACIÓN DE PRIMER ANTICORROSIVO (EN DONDE APLIQUE) Y APLICACIÓN DE PINTURA ESMALTE SEGÚN CODIGO DE COLORES DEL CLIENTE; (REVISAR CÓDIGO DE COLOR CON EL CLIENTE). Y TODO LO NECESARIO PARA SU APLICACIÓN EN CAMPO | M | 942,04
ETIQ | ETIQUETADO DE TUBERIA SEÑALANDO LA ESPECIALIDAD | PZA | 157,00
D020103 | TUBERIA Y CABLEADO PARA CONTACTOS ESPECIALES EDIFICIO PILOTO
SALELE-007 | SALIDA ELECTRICA PARA CONTACTO REGULADO CON TUBERIA CONDUIT GALV. PARED GRUESA DE 19, 25, Y 38 MM., TUBO LIQUATITE DE 19 Y 32 MM., CABLE DE COBRE THW CAL-2, 4, 6, 8, 10, 12 Y DESNUDOS CAL-6, 8 Y 10, CAJAS CUADRADAS REFORZADAS Y CONDULETS DONDE EL PROYECTO LO REQUIERA, CODOS, COPLES, INCLUYE, MATERIALES, ACARREOS, EQUIPO, HERRAMIENTA Y MANO DE OBRA. | PZA | 13,00
PTUB-001 | PINTURA DE TUBERIAS DE 13 A 50 MM. DE DIAM.: APLICACIÓN DE PRIMER ANTICORROSIVO (EN DONDE APLIQUE) Y APLICACIÓN DE PINTURA ESMALTE SEGÚN CODIGO DE COLORES DEL CLIENTE; (REVISAR CÓDIGO DE COLOR CON EL CLIENTE). Y TODO LO NECESARIO PARA SU APLICACIÓN EN CAMPO | M | 72,40
ETIQ | ETIQUETADO DE TUBERIA SEÑALANDO LA ESPECIALIDAD | PZA | 14,00
D020104 | LUMINARIOS, CONTACTOS Y ACCESORIOS EDIFICIO PILOTO
LPB14W36L50,¿MX | LED BACKIT LUXPANEL 39W, 120-277V. ATENUABE 0-10V, 5000K CAT LPB14W36L50-MX + LPBWSK615-MX MCA LUCECO PLC | PZA | 52,00
ELP22W18L50-MX | ECO CIRCULAR PANEL 18W, 120-277V, NO ATENUABLE, 5000K, CAT ELP22W18L50-MX MCA LUCECO PLC | PZA | 19,00
ECL12043L50MX | ECOCLIMATE LED ARRAY, 43W , 120-277V, NO ATENUABLE, 5000K, CAT ELP22W18L50-MX MCA LUCECO PLC | PZA | 29,00
LPSF22W35D50MX | LUXFRAME 41W,100-277V, ATENUABLE, 5000K CAT LPSF22W35D50MX + LWSK415-02 MCA LUCECO PLC | PZA | 58,00
BDE1020LED | MINIPOSTE 20W LED, 220-240W, CAT BDE1020LEDFKG-MX MCA LUCECO PLC | PZA | 21,00
EXT-085 | CONTOUR SUSPEDIDA 23W, 4000K, 120-277V, CAT LCD 12WD24D40-MX, MCA LUCECO PLC | PZA | 25,00
EXT-086 | SENSOR DE MOVIMIENTO PARA LUMINARIA | PZA | 15,00
56912W | APAGADOR SENCILLO 15A, 125V, DECORA MCA LEVITON CON PLACA BLANCO CATG 56912W | PZA | 25,00
5266C | CLAVIJA 15A,125V NEMA 5-15P CAT 5266-C MCA LEVITON | PZA | 183,00
5269C | CONTACTO COLGANTE NEMA 5-15R CAT 5269C MCA LEVITON | PZA | 183,00
5262SW | CONTACTO DUPLEX POLARIZADO NEMA 5-15R CAT 5262SW LEVITON BLANCO | PZA | 78,00
80703W | PLACA NAYLON PARA CONTACTO DUPLEX CAT 80703W LEVITON BLANCO | PZA | 72,00
K035262IG | CONTACTO DUPLEX REGULADO NEMA 5-15R CAT K035262IG LEVITON NARANJA | PZA | 13,00
K0480703IG | PLACA NAYLON PARA CONTACTO DUPLEX NARANJA CAT K0480703IG LEVITON | PZA | 13,00
84401NW | PLACA DE 1VENTANA DECORA CAT 84401NW BLANCO | PZA | 2,00
5262SW | CONTACTO DUPLEX POLARIZADO NEMA 5-15R CAT 5262SW LEVITON BLANCO | PZA | 11,00
D020105 | TUBERIA Y CABLEADO PARA ALUMBRADO EXTERIOR EDIFICIO PILOTO
TPVC19 | TUBO PVC TP 19 MM | M | 97,82
QO320L125GRB | CENTRO DE CARGA QO320L125GRB 3F-4H 240/120 V. | PZA | 4,00
QO312L125GRB | CENTRO DE CARGA QO312L125GRB 3F-4H 240/120 V. | PZA | 1,00
QO115 | UNIDAD TERMICA QO115 120/240 V. | PZA | 26,00
RA3340 | REGISTRO ALUMBRADO 33x33x40 cm | PZA | 3,00
CACPVC19 | CAJA CONDUIT PVC SP DE 19MM | PZA | 25,00
SI173DCD44 | TAPA CIEGA GALVANIADA REFORZADA PARA CAJA DE 100 X 100 MM | PZA | 25,00
CONPVC21 | CONECTOR CONDUIT PVC CONDUIT SP 21 DIAM | PZA | 32,00
D020106 | ALIMENTADORES ELELCTRICOS PILOTO
TLIQ25 | TUBO LIQUATITE DE 25MM | M | 11,60
CRLIQ25 | CONECTOR RECTO LIQUATITE 25MM | PZA | 3,00
CMGPG25 | CONTRA Y MONITOR 25 MM | PZA | 9,00
CUD10 | CABLE DE COBRE DESNUDO CAL 10 AWG | M | 137,70
CUD2 | CABLE DE COBRE DESNUDO CAL 2 AWG | M | 16,00
LABEXT-057 | CABLE THW/THHW-LS 90 CAL 6 AWG | M | 171,00
THW8 | CABLE THW/THHW-LS 90 CAL 8 AWG | M | 100,00
TGPG25 | TUBO GPG 25 MM | M | 7,50
CUGPG25 | CODO GPG 25MM | PZA | 1,00
CGPG25 | COPLE GPG 25 MM | PZA | 5,00
CGPG38 | COPLE GPG 38 MM | PZA | 2,00
CMGPG25 | CONTRA Y MONITOR 25 MM | JGO | 5,00
CMGPG32 | CONTRA Y MONITOR 32 MM | JGO | 3,00
CMGPG38 | CONTRA Y MONITOR 38 MM | JGO | 3,00
CMGPG51 | CONTRA Y MONITOR 51 MM | JGO | 3,00
UNI44 | UNICANAL DE 4x4 CM | M | 0,90
FJ27 | TAQUETE TIPO Z DE 3/8" | PZA | 76,00
FJ2 | VARILLA ROSCADA 3/8" | M | 55,20
FJ6 | ROLDANA DE 3/8" | PZA | 144,00
FJ4 | TUERCA DE 3/8" | PZA | 144,00
CONPVC101 | CONECTOR PVC CONDUIT SP 101MM DIAM | PZA | 1,00
THW400 | CABLE DE COBRE THW/THHW-LS 90 CAL 400 KCM | M | 32,00
THW350 | CABLE DE COBRE THW/THHW-LS 90 CAL 350 KCM | M | 144,00
THW040 | CABLE THW/THHW-LS 90 CAL 4/0 AWG | M | 36,00
THW 2 | CABLE THW/THHW-LS 90 CAL 2 AWG | M | 60,00
LABEXT-057 | CABLE THW/THHW-LS 90 CAL 6 AWG | M | 15,00
THW8 | CABLE THW/THHW-LS 90 CAL 8 AWG | M | 104,80
THW10 | CABLE THW/THHW-LS 90 CAL 10 AWG | M | 208,00
CUD010 | CABLE DE COBRE DESNUDO CAL 1/0 AWG | M | 13,00
CUD2 | CABLE DE COBRE DESNUDO CAL 2 AWG | M | 31,00
CUD4 | CABLE DE COBRE DESNUDO CAL 4 AWG | M | 9,00
CUD12 | CABLE DE COBRE DESNUDO CAL 12 AWG | M | 20,00
TGPG76 | TUBO GPG 76 MM | M | 1,50
TGPG64 | TUBO GPG 64 MM | M | 1,50
TGPG38 | TUBO GPG 38 MM | M | 13,50
TGPG25 | TUBO GPG 25 MM | PZA | 13,00
TGPG19 | TUBO GPG 19 MM | PZA | 16,00
TLIQ101 | TUBO LIQUATITE DE 101MM | M | 4,20
CRLIQ101 | CONECTOR RECTO LIQUATITE 101MM | PZA | 6,00
CUGPG38 | CODO GPG 38MM | PZA | 2,00
CUGPG25 | CODO GPG 25MM | PZA | 2,00
CGPG101 | COPLE GPG 101 MM | PZA | 3,00
CGPG76 | COPLE GPG 76 MM | PZA | 1,00
CGPG64 | COPLE GPG 64 MM | PZA | 2,00
CGPG38 | COPLE GPG 38 MM | PZA | 9,00
CGPG25 | COPLE GPG 25 MM | PZA | 14,00
CMGPG101 | CONTRA Y MONITOR 101 MM | JGO | 4,00
CMGPG76 | CONTRA Y MONITOR 76 MM | JGO | 2,00
CMGPG64 | CONTRA Y MONITOR 64 MM | JGO | 1,00
CMGPG51 | CONTRA Y MONITOR 51 MM | PZA | 4,00
CMGPG38 | CONTRA Y MONITOR 38 MM | JGO | 6,00
CMGPG32 | CONTRA Y MONITOR 32 MM | JGO | 4,00
CMGPG25 | CONTRA Y MONITOR 25 MM | JGO | 12,00
CMGPG19 | CONTRA Y MONITOR 19 MM | JGO | 4,00
PT01 | PINTADO DE TUBERIA COLOR NEGRO | ML | 28,00
ETIQ | ETIQUETADO DE TUBERIA SEÑALANDO LA ESPECIALIDAD | PZA | 5,00
AUNI51 | ABRAZADERA UNICANAL DE 51MM | PZA | 20,00
AUNI25 | ABRAZADERA UNICANAL DE 27MM | PZA | 6,00
UNI44 | UNICANAL 4" X 4" | M | 8,60
LL919 | CONDULET LL DE 21MM DIAM | PZA | 1,00
80703W | PLACA NAYLON PARA CONTACTO DUPLEX CAT 80703W LEVITON BLANCO | PZA | 6,00
CUGPG19 | CODO GPG 19MM | PZA | 2,00
MC4x2/0+1x4 | CABLE DE ALUMINIO MC CAL 4X2/0 + 1X4T (ELEVADORES) | M | 30,00
TUBPVC101 | TUBERIA PVC CONDUIT SP 101MM DIAM | M | 14,00
TUBPVC78 | TUBERIA PVC CONDUIT SP 78MM DIAM | M | 3,00
TUBPVC64 | TUBERIA PVC CONDUIT SP 64MM DIAM | M | 3,00
TUBPVC38 | TUBERIA PVC CONDUIT SP 38MM DIAM | M | 6,00
TUBPVC27 | TUBERIA PVC CONDUIT SP 27MM DIAM | M | 7,00
TPVC19 | TUBO PVC TP 19 MM | M | 42,00
CURPVC101 | CURVA PVC CONDUIT SP 101MM DIAM | PZA | 6,00
CURPVC41 | CURVA PVC CONDUIT SP 41MM DIAM | PZA | 4,00
CURPVC21 | CURVA PVC CONDUIT SP 21MM DIAM | PZA | 3,00
CURPVC78 | CURVA PVC CONDUIT SP 78 DIAM | PZA | 2,00
CURPVC64 | CURVA PVC CONDUIT SP 64 DIAM | PZA | 2,00
CURPVC53 | CURVA PVC CONDUIT SP 53 DIAM | PZA | 2,00
CURPVC41 | CURVA PVC CONDUIT SP 41 DIAM | PZA | 6,00
CURPVC27 | CURVA PVC CONDUIT SP 27 DIAM | PZA | 2,00
CACPVC19 | CAJA CONDUIT PVC SP DE 19MM | PZA | 6,00
CONPVC101 | CONECTOR PVC CONDUIT SP 101MM DIAM | PZA | 4,00
CONPVC78 | CONECTOR CONDUIT PVC CONDUIT SP 78 DIAM | PZA | 1,00
CONPVC64 | CONECTOR CONDUIT PVC CONDUIT SP 64 DIAM | PZA | 1,00
CONPVC41 | CONECTOR CONDUIT PVC CONDUIT SP 41 DIAM | PZA | 4,00
CONPVC27 | CONECTOR CONDUIT PVC CONDUIT SP 27 DIAM | PZA | 17,00
CONPVC21 | CONECTOR CONDUIT PVC CONDUIT SP 21 DIAM | PZA | 15,00
ADDUC10x10 | ADAPTADOR A CAJA PARA DUCTO CUADRADO 10X10 | PZA | 6,00
CONZ38 | CONECTOR PARA TUBO ZAPÁ DE 1 1/2" | PZA | 6,00
SOPVAR1/4 | SOPORTERIA PARA COLGANTEAR TUBERIA DE INSTALACION ELECTRICA POR PLAFON A BASE DE VARILLA ROSCADA GALV. DE 1/4", TAQUETE EXPANSIVO FIJO A LOSA O MEDIANTE ABRAZADERA PARA VIGA METALICA, ABRAZADERA CLIP PARA FIJAR SOPORTE DE TUBERIA DE 19 Y 25 MM., TUERCAS, RONDANAS, MATERIALES, ANDAMIOS, EQUIPO, HERRAMIENTA Y MANO DE OBRA, LONGITUD DELSOPORTE SEGUN ALTURA DE PROYECTO DEL ENTREPISO | PZA | 30,00
D020107 | TABLEROS ELECTRICOS PILOTO
HDA36040 | INTERRUPTORES I-LINE 3P HDA36040 | PZA | 2,00
HDA36050 | INTERRUPTORES I-LINE 3P HDA36050 | PZA | 2,00
LAL36350 | INTERRUPTORES I-LINE 3P LAL36350 | PZA | 2,00
HDA360125 | INTERRUPTORES I-LINE 3P HDA360125 | PZA | 1,00
QO110 | UNIDAD TERMICA QO110 120/240 V. | PZA | 8,00
QO115 | UNIDAD TERMICA QO115 120/240 V. | PZA | 43,00
QO120 | UNIDAD TERMICA QO120 120/240 V. | PZA | 14,00
QO130 | UNIDAD TERMICA QO130 120/240 V. | PZA | 3,00
QO140 | UNIDAD TERMICA QO140 120/240 V. | PZA | 1,00
QO310 | UNIDAD TERMICA QO310 240 V. | PZA | 2,00
QO315 | UNIDAD TERMICA QO315 240 V. | PZA | 3,00
QO320 | UNIDAD TERMICA QO320 240 V. | PZA | 2,00
QO330 | UNIDAD TERMICA QO330 240 V. | PZA | 4,00
QO340 | UNIDAD TERMICA QO340 240 V. | PZA | 1,00
QO350 | UNIDAD TERMICA QO350 240 V. | PZA | 5,00
QO370 | UNIDAD TERMICA QO370 240 V. | PZA | 1,00
QO3100 | UNIDAD TERMICA QO3100 120/240V | PZA | 2,00
EXT-247 | INTERRUPTOR 3X125 HDL36125 EN GABINETE | PZA | 1,00
QO320L125GRB | CENTRO DE CARGA QO320L125GRB 3F-4H 240/120 V. | PZA | 2,00
LABEXT-075 | TABLERO I-LINE MCA SQUARE D DE 14 CTOS 3F 4H 220/127V CON INTER PRINCIPAL DE 350A BARRAS DE 400 AMP MODELO LA400M141B | PZA | 1,00
LABEXT-085 | INTERRUPTORES I-LINE 3P HDA36100 | PZA | 1,00
MG800M82B | TABLERO I-LINE MG800M82B 3F-4H SQD | PZA | 2,00
NQ424AB225 | TABLERO NQ424AB225 3F-4H 240/120 V | PZA | 1,00
NQ424AB400 | TABLERO NQ424AB400 3F-4H 240/120 V | PZA | 1,00
QO2x15 | INTERRUPTOR TERMOMAGNETICO SQD 2 POLOS 2X15A | PZA | 6,00
QO2x20 | INTERRUPTOR TERMOMAGNETICO SQD 2 POLOS 2X20A | PZA | 3,00
QO3x40GAB | INTERRUPTOR TERMOMAGNETICO MCA SQD 3POLOS 3X30A EN GABINETE NEMA 1 | PZA | 2,00
KA3x250 | INTERRUPTOR TERMOMAGNETICO P/ I-LINE MCA SQD 3POLOS 3X250A 25 KA (ELEVADORES) | PZA | 1,00
KA3x225 | INTERRUPTOR TERMOMAGNETICO P/ I-LINE MCA SQD 3POLOS 3X225A 65 KA (PN2) | PZA | 1,00
KA3x175 | INTERRUPTOR TERMOMAGNETICO P/ I-LINE MCA SQD 3POLOS 3X175A 65 KA (MONTACARGAS) | PZA | 1,00
KA3x150 | INTERRUPTOR TERMOMAGNETICO P/ I-LINE MCA SQD 3POLOS 3X150A 65 KA (VN1) | PZA | 1,00
KA3x70 | INTERRUPTOR TERMOMAGNETICO P/ I-LINE MCA SQD 3POLOS 3X70A 65 KA (AA1) | PZA | 1,00
D020108 | UNIDADES DE UPS PILOTO
UPS30KW | UPS 30KW MACA INDUSTRONIC MOD UPS IND HF 1300M1 220V/3F | PZA | 1,00
REGEL6KW | REGULADOR ELECTRONICO MARCA INDUSTRONIC 6KW 220/3F MOD AMCR G3 2300 | PZA | 1,00
D020109 | INST. ELECTRICA PARA EQUIPOS DE AIRE ACONDICIONADO PILOTO
QO320L125GRB | CENTRO DE CARGA QO320L125GRB 3F-4H 240/120 V. | PZA | 1,00
TGPG19 | TUBO GPG 19 MM | M | 218,00
CMGPG19 | CONTRA Y MONITOR PARA TUBO CONDUIT GPG DE 19MM | PZA | 72,00
TZAP19 | TUBO ZAPA DE 19MM | M | 7,00
THW10 | CABLE THW/THHW-LS 90 CAL 10 AWG | M | 940,00
CUD10 | CABLE DE COBRE DESNUDO CAL 10 AWG | M | 200,00
D221N | INTERRUPTOR DE SEGURIDAD 2 X 30A NEME 1 CAT D221N | PZA | 7,00
PT01 | PINTADO DE TUBERIA COLOR NEGRO | ML | 200,00
ETIQ | ETIQUETADO DE TUBERIA SEÑALANDO LA ESPECIALIDAD | PZA | 40,00
SI8BCLDWV150 | YEE PVC CHARLOTTE DWV SANITARIO DE 150MM, INCLUYE: PEGAMENTO PARA PVC, LIMPIADOR PARA PVC, ESTOPA, MANO DE OBRA, PRUEBA, EQUIPO DE SEGURIDAD, DEPRESIACION DE EQUIPO Y HERRAMIENTA. | PZA | 3,00
FJ27 | TAQUETE TIPO Z DE 3/8" | PZA | 78,00
FJ2 | VARILLA ROSCADA 3/8" | M | 39,00
FJ6 | ROLDANA DE 3/8" | PZA | 154,00
FJ4 | TUERCA DE 3/8" | PZA | 154,00
AUNI32 | ABRAZADERA PARA UNICANAL DE 35MM | PZA | 23,00
AUNI41 | ABRAZADERA PARA UNICANAL DE 41MM | PZA | 23,00
AUNI101 | ABRAZADERA PARA UNICANAL DE 101MM | PZA | 23,00
UNI44 | UNICANAL DE 4x4 CM | M | 21,70
SI88DAS19 | ABRAZADERA UNICANAL DE FIERRO GALVANIZADO DE 19MM, INCLUYE MANI DE OBRA, PRUEBA, EQUIPO DE SEGURIDAD, DEPRECIASION DE EQUIPO Y HERRAMINETA. | PZA | 70,00
AUNI25 | ABRAZADERA PARA UNICANAL 25 | PZA | 5,00
SI88DAS19 | ABRAZADERA UNICANAL DE FIERRO GALVANIZADO DE 19MM, INCLUYE MANI DE OBRA, PRUEBA, EQUIPO DE SEGURIDAD, DEPRECIASION DE EQUIPO Y HERRAMINETA. | PZA | 3,00
CFS19 | CONDULET FS DE 21MM | PZA | 17,00
SI15VLQTT25 | CONECTOR RECTO ZAPA DE 25 MM Ø | PZA | 14,00
QO2x10 | INTERRUPTOR TERMOMAGNETICO SQD 2 POLOS 2X10A | PZA | 1,00
QO2x15 | INTERRUPTOR TERMOMAGNETICO SQD 2 POLOS 2X15A | PZA | 1,00
QO2x20 | INTERRUPTOR TERMOMAGNETICO SQD 2 POLOS 2X20A | PZA | 3,00
QO2x30 | INTERRUPTOR TERMOMAGNETICO SQD 2 POLOS 2X30A | PZA | 2,00
QO330 | INTERUPTOR TERMOMAGNETICO SQD 3 POLOS 3X30A | PZA | 1,00
SI13BSPC405038 | REDUCCION BUSHING PVC SPEARS HIDRAULICO C40 CEMENTAR DE 50 X 38MM, INCLUYE: PEGAMENTO, ESTOPA, LIMPIADOR, MANO DE OBRA, PRUEBA, EQUIPO DE SEGURIDAD, DEPRESIACION DE EQUIPO Y HERRAMIENTA. | PZA | 1,00
SI13BSPC405032 | REDUCCION BUSHING PVC SPEARS HIDRAULICO C40 CEMENTAR DE 50 X 32MM, INCLUYE: PEGAMENTO, ESTOPA, LIMPIADOR, MANO DE OBRA, PRUEBA, EQUIPO DE SEGURIDAD, DEPRESIACION DE EQUIPO Y HERRAMIENTA. | PZA | 3,00
SI13BSPC405025 | REDUCCION BUSHING PVC SPEARS HIDRAULICO C40 CEMENTAR DE 50 X 25MM, INCLUYE: PEGAMENTO, ESTOPA, LIMPIADOR, MANO DE OBRA, PRUEBA, EQUIPO DE SEGURIDAD, DEPRESIACION DE EQUIPO Y HERRAMIENTA. | PZA | 3,00
SI13BSPC403225 | REDUCCION BUSHING PVC SPEARS HIDRAULICO C40 CEMENTAR DE 32 X 25MM, INCLUYE: PEGAMENTO, ESTOPA, LIMPIADOR, MANO DE OBRA, PRUEBA, EQUIPO DE SEGURIDAD, DEPRESIACION DE EQUIPO Y HERRAMIENTA. | PZA | 2,00
SI13BSPC402519 | REDUCCION BUSHING PVC SPEARS HIDRAULICO C40 CEMENTAR DE 25 X 19MM, INCLUYE: PEGAMENTO, ESTOPA, LIMPIADOR, MANO DE OBRA, PRUEBA, EQUIPO DE SEGURIDAD, DEPRESIACION DE EQUIPO Y HERRAMIENTA. | PZA | 5,00
SI4BSPC4038 | CODO PVC SPEARS HIDRAULICO C40 CEMENTAR DE 90 X 38MM, INCLUYE: PEGAMENTO, ESTOPA, LIMPIADOR, MANO DE OBRA, PRUEBA, EQUIPO DE SEGURIDAD, DEPRESIACION DE EQUIPO Y HERRAMIENTA. | PZA | 1,00
SI4BSPC4032 | CODO PVC SPEARS HIDRAULICO C40 CEMENTAR DE 90 X 32MM, INCLUYE: PEGAMENTO, ESTOPA, LIMPIADOR, MANO DE OBRA, PRUEBA, EQUIPO DE SEGURIDAD, DEPRESIACION DE EQUIPO Y HERRAMIENTA. | PZA | 2,00
SI4BSPC4025 | CODO PVC SPEARS HIDRAULICO C40 CEMENTAR DE 90 X 25MM, INCLUYE: PEGAMENTO, ESTOPA, LIMPIADOR, MANO DE OBRA, PRUEBA, EQUIPO DE SEGURIDAD, DEPRESIACION DE EQUIPO Y HERRAMIENTA. | PZA | 5,00
SI4BSPC4019 | CODO PVC SPEARS HIDRAULICO C40 CEMENTAR DE 90 X 19MM, INCLUYE: PEGAMENTO, ESTOPA, LIMPIADOR, MANO DE OBRA, PRUEBA, EQUIPO DE SEGURIDAD, DEPRESIACION DE EQUIPO Y HERRAMIENTA. | PZA | 5,00
SI5BSPC4025 | CODO PVC SPEARS HIDRAULICO C40 CEMENTAR DE 45 X 25MM, INCLUYE: PEGAMENTO, ESTOPA, LIMPIADOR, MANO DE OBRA, PRUEBA, EQUIPO DE SEGURIDAD, DEPRESIACION DE EQUIPO Y HERRAMIENTA. | PZA | 4,00
SI5BSPC4019 | CODO PVC SPEARS HIDRAULICO C40 CEMENTAR DE 45 X 19MM, INCLUYE: PEGAMENTO, ESTOPA, LIMPIADOR, MANO DE OBRA, PRUEBA, EQUIPO DE SEGURIDAD, DEPRESIACION DE EQUIPO Y HERRAMIENTA. | PZA | 10,00
SI6BSPC4038 | TEE PVC SPEARS HIDRAULICO C40 CEMENTAR DE 38MM, INCLUYE: PEGAMENTO, ESTOPA, LIMPIADOR, MANO DE OBRA, PRUEBA, EQUIPO DE SEGURIDAD, DEPRESIACION DE EQUIPO Y HERRAMIENTA. | PZA | 1,00
SI6BSPC4032 | TEE PVC SPEARS HIDRAULICO C40 CEMENTAR DE 32MM, INCLUYE: PEGAMENTO, ESTOPA, LIMPIADOR, MANO DE OBRA, PRUEBA, EQUIPO DE SEGURIDAD, DEPRESIACION DE EQUIPO Y HERRAMIENTA. | PZA | 1,00
SI1BFTC4038 | TUBERIA PVC FUTURA HIDRAULICO C40 CEMENTAR DE 38MM, INCLUYE: PEGAMENTO, ESTOPA, LIMPIADOR, MANO DE OBRA, PRUEBA, EQUIPO DE SEGURIDAD, DEPRESIACION DE EQUIPO Y HERRAMIENTA. | M | 3,00
SI1BFTC4032 | TUBERIA PVC FUTURA HIDRAULICO C40 CEMENTAR DE 32MM, INCLUYE: PEGAMENTO, ESTOPA, LIMPIADOR, MANO DE OBRA, PRUEBA, EQUIPO DE SEGURIDAD, DEPRESIACION DE EQUIPO Y HERRAMIENTA. | M | 6,00
SI1BFTC4025 | TUBERIA PVC FUTURA HIDRAULICO C40 CEMENTAR DE 25MM, INCLUYE: PEGAMENTO, ESTOPA, LIMPIADOR, MANO DE OBRA, PRUEBA, EQUIPO DE SEGURIDAD, DEPRESIACION DE EQUIPO Y HERRAMIENTA. | M | 12,00
SI1BFTC4019 | TUBERIA PVC FUTURA HIDRAULICO C40 CEMENTAR DE 19MM, INCLUYE: PEGAMENTO, ESTOPA, LIMPIADOR, MANO DE OBRA, PRUEBA, EQUIPO DE SEGURIDAD, DEPRESIACION DE EQUIPO Y HERRAMIENTA. | M | 12,00
SI86DAS38 | SOPORTERIA TIPOPERA DE FIERRO GALVANIZADO ARSA DE 38MM, INCLUYE: TAQUETE TIPO Z DE 3/8, VARILLA ROSCADA DE 3/8, TUERCA GAL. DE 3/8, RONDANAS GAL DE 3/8, MANO DE OBRA, PRUEBA, EQUIPO DE SEGURIDAD, DEPRESIACION DE EQUIPO Y HERRAMIENTA. | PZA | 4,00
SI86DAS32 | SOPORTERIA TIPOPERA DE FIERRO GALVANIZADO ARSA DE 32MM, INCLUYE: TAQUETE TIPO Z DE 3/8, VARILLA ROSCADA DE 3/8, TUERCA GAL. DE 3/8, RONDANAS GAL DE 3/8, MANO DE OBRA, PRUEBA, EQUIPO DE SEGURIDAD, DEPRESIACION DE EQUIPO Y HERRAMIENTA. | PZA | 4,00
SI86DAS25 | SOPORTERIA TIPOPERA DE FIERRO GALVANIZADO ARSA DE 25MM, INCLUYE: TAQUETE TIPO Z DE 3/8, VARILLA ROSCADA DE 3/8, TUERCA GAL. DE 3/8, RONDANAS GAL DE 3/8, MANO DE OBRA, PRUEBA, EQUIPO DE SEGURIDAD, DEPRESIACION DE EQUIPO Y HERRAMIENTA. | PZA | 4,00
SI86DAS19 | SOPORTERIA TIPOPERA DE FIERRO GALVANIZADO ARSA DE 19MM, INCLUYE: TAQUETE TIPO Z DE 3/8, VARILLA ROSCADA DE 3/8, TUERCA GAL. DE 3/8, RONDANAS GAL DE 3/8, MANO DE OBRA, PRUEBA, EQUIPO DE SEGURIDAD, DEPRESIACION DE EQUIPO Y HERRAMIENTA. | PZA | 4,00
SOPVAR1/4 | SOPORTERIA PARA COLGANTEAR TUBERIA DE INSTALACION ELECTRICA POR PLAFON A BASE DE VARILLA ROSCADA GALV. DE 1/4", TAQUETE EXPANSIVO FIJO A LOSA O MEDIANTE ABRAZADERA PARA VIGA METALICA, ABRAZADERA CLIP PARA FIJAR SOPORTE DE TUBERIA DE 19 Y 25 MM., TUERCAS, RONDANAS, MATERIALES, ANDAMIOS, EQUIPO, HERRAMIENTA Y MANO DE OBRA, LONGITUD DELSOPORTE SEGUN ALTURA DE PROYECTO DEL ENTREPISO | PZA | 68,00
D0202 | CANALIZACIONES INSTALACIONES ESPECIALES PILOTO
D020201 | CANALIZACIONES SONIDO AMBIENTAL Y VIDEO PILOTO
TGPG25 | TUBO GPG 25 MM | M | 72,00
CGPG25 | COPLE GPG 25 MM | PZA | 20,00
CUGPG25 | CODO GPG 25MM | PZA | 6,00
CMGPG25 | CONTRA Y MONITOR 25 MM | PZA | 20,00
AGCAL14 | ALAMBRE GUIA CAL 14 AWG | M | 161,00
CFS25 | CONDULET FS 25 MM | PZA | 1,00
CFSC25 | CONDULET FSC 25 MM | PZA | 1,00
ACLIP25 | ABRAZADERA CLIP 25MM | PZA | 38,00
PT01 | PINTADO DE TUBERIA COLOR NEGRO | M | 72,00
ETIQ | ETIQUETADO DE TUBERIA SEÑALANDO LA ESPECIALIDAD | PZA | 11,00
CACG25 | CAJA CUADRADA GALVANIZADA 25MM | PZA | 8,00
DS100G | TAPA CIEGA | PZA | 8,00
AUÑA27 | ABRAZADERA DE UÑA DE 27MM | PZA | 4,00
SOPVAR1/4 | SOPORTERIA PARA COLGANTEAR TUBERIA DE INSTALACION ELECTRICA POR PLAFON A BASE DE VARILLA ROSCADA GALV. DE 1/4", TAQUETE EXPANSIVO FIJO A LOSA O MEDIANTE ABRAZADERA PARA VIGA METALICA, ABRAZADERA CLIP PARA FIJAR SOPORTE DE TUBERIA DE 19 Y 25 MM., TUERCAS, RONDANAS, MATERIALES, ANDAMIOS, EQUIPO, HERRAMIENTA Y MANO DE OBRA, LONGITUD DELSOPORTE SEGUN ALTURA DE PROYECTO DEL ENTREPISO | PZA | 76,00
D020202 | CANALIZACIONES DE VOZ, DATOS Y CCTV, PILOTO
TGPG19 | TUBO GPG 19 MM | M | 185,00
CGPG19 | COPLE GPG 19 MM | PZA | 107,00
CUGPG19 | CODO GPG 19MM | PZA | 34,00
CMGPG19 | CONTRA Y MONITOR 19 MM | PZA | 55,00
TGPG25 | TUBO GPG 25 MM | M | 30,00
CGPG25 | COPLE GPG 25 MM | PZA | 16,00
CUGPG25 | CODO GPG 25MM | PZA | 11,00
CMGPG25 | CONTRA Y MONITOR 25 MM | PZA | 10,00
UNI44 | UNICANAL DE 4x4 CM | M | 4,00
CFS25 | CONDULET FS 25 MM | PZA | 1,00
AGCAL14 | ALAMBRE GUIA CAL 14 AWG | M | 215,00
CACG25 | CAJA CUADRADA GALVANIZADA 25MM | PZA | 2,00
DS100G | TAPA CIEGA | PZA | 2,00
ACLIP19 | ABRAZADERA CLIP 19MM | PZA | 110,00
ACLIP25 | ABRAZADERA CLIP 25MM | PZA | 10,00
CH300116GAC | CHAROLAGAC 300x116 mm | M | 168,00
KIT1UCHEZ | KIT1 UNION DE CHEZ | PZA | 370,00
PSTAU116EZ | PLACA SALIDA TUBO AU 116 mm EZ | M | 33,00
PT01 | PINTADO DE TUBERIA COLOR NEGRO | M | 215,00
ETIQ | ETIQUETADO DE TUBERIA SEÑALANDO LA ESPECIALIDAD | PZA | 36,00
1VLQTT21 | TUBERIA FLEXIBLE ZAPA DE 21 MM Ø | M | 30,00
SI15VLQTT21 | CONECTOR RECTO PARA TUBO ZAPA DE 21 MM Ø | PZA | 30,00
SI90DAS40 | SOPORTERIA CAMA A BASE DE UNICANAL DE FIERRO GALVANIZADO ARSA DE 4 X 2 DE 40CM , INCLUYE: UNICANAL DE FIERRO GALVANIZADO DE 4 X 2, TAQUETE TIPO Z DE 3/8, VARILLA ROSCADA DE 3/8, TUERCA GAL. DE 3/8, RONDANAS GAL DE 3/8, MANO DE OBRA, PRUEBA, EQUIPO DE SEGURIDAD, DEPRESIACION DE EQUIPO Y HERRAMIENTA. | PZA | 122,00
1VLQTT25 | TUBERIA FLEXIBLE ZAPA DE 25 MM Ø | M | 30,00
SI15VLQTT25 | CONECTOR RECTO ZAPA DE 25 MM Ø | PZA | 30,00
SI172D4419 | CAJA CUADRADA GALVANIZADA DE 100 X 100 MM | PZA | 30,00
MATACG | TAPA CUADRADA GALVANIZADA 19MM | PZA | 30,00
SOPVAR1/4 | SOPORTERIA PARA COLGANTEAR TUBERIA DE INSTALACION ELECTRICA POR PLAFON A BASE DE VARILLA ROSCADA GALV. DE 1/4", TAQUETE EXPANSIVO FIJO A LOSA O MEDIANTE ABRAZADERA PARA VIGA METALICA, ABRAZADERA CLIP PARA FIJAR SOPORTE DE TUBERIA DE 19 Y 25 MM., TUERCAS, RONDANAS, MATERIALES, ANDAMIOS, EQUIPO, HERRAMIENTA Y MANO DE OBRA, LONGITUD DELSOPORTE SEGUN ALTURA DE PROYECTO DEL ENTREPISO | PZA | 80,00
D0203 | HIDRAULICA PILOTO
SI1CCNTM13 | TUBERIA DE COBRE NACOBRE TIPO "M" DE 13MM, INCLUYE: SOLDAURA DE ESTAÑO 50-50, SOLDADURA 95-5, PASTA PARA SOLDAR O FUNDENTE, ESTOPA, GAS , MANO DE OBRA, PRUEBA, EQUIPO DE SEGURIDAD, DEPRESIACION DE EQUIPO Y HERRAMIENTA. | M | 56,00
SI1CCNTM19 | TUBERIA DE COBRE NACOBRE TIPO "M" DE 19MM, INCLUYE: SOLDAURA DE ESTAÑO 50-50, SOLDADURA 95-5, PASTA PARA SOLDAR O FUNDENTE, ESTOPA, GAS , MANO DE OBRA, PRUEBA, EQUIPO DE SEGURIDAD, DEPRESIACION DE EQUIPO Y HERRAMIENTA. | M | 33,00
SI1CCNTM25 | TUBERIA DE COBRE NACOBRE TIPO "M" DE 25MM, INCLUYE: SOLDAURA DE ESTAÑO 50-50, SOLDADURA 95-5, PASTA PARA SOLDAR O FUNDENTE, ESTOPA, GAS , MANO DE OBRA, PRUEBA, EQUIPO DE SEGURIDAD, DEPRESIACION DE EQUIPO Y HERRAMIENTA. | M | 30,00
SI2CNC13 | COPLE DE COBRE NACOBRE DE 13MM, INCLUYE: SOLDAURA DE ESTAÑO 50-50, SOLDADURA 95-5, PASTA PARA SOLDAR O FUNDENTE, ESTOPA, GAS , MANO DE OBRA, PRUEBA, EQUIPO DE SEGURIDAD, DEPRESIACION DE EQUIPO Y HERRAMIENTA. | PZA | 6,00
SI2CNC19 | COPLE DE COBRE NACOBRE DE 19MM, INCLUYE: SOLDAURA DE ESTAÑO 50-50, SOLDADURA 95-5, PASTA PARA SOLDAR O FUNDENTE, ESTOPA, GAS , MANO DE OBRA, PRUEBA, EQUIPO DE SEGURIDAD, DEPRESIACION DE EQUIPO Y HERRAMIENTA. | PZA | 3,00
SI2CNC25 | COPLE DE COBRE NACOBRE DE 25MM, INCLUYE: SOLDAURA DE ESTAÑO 50-50, SOLDADURA 95-5, PASTA PARA SOLDAR O FUNDENTE, ESTOPA, GAS , MANO DE OBRA, PRUEBA, EQUIPO DE SEGURIDAD, DEPRESIACION DE EQUIPO Y HERRAMIENTA. | PZA | 6,00
SI4CNC13 | CODO DE COBRE NACOBRE DE 90 X 13MM, INCLUYE: SOLDAURA DE ESTAÑO 50-50, SOLDADURA 95-5, PASTA PARA SOLDAR O FUNDENTE, ESTOPA, GAS , MANO DE OBRA, PRUEBA, EQUIPO DE SEGURIDAD, DEPRESIACION DE EQUIPO Y HERRAMIENTA. | PZA | 28,00
SI4CNC19 | CODO DE COBRE NACOBRE DE 90 X 19MM, INCLUYE: SOLDAURA DE ESTAÑO 50-50, SOLDADURA 95-5, PASTA PARA SOLDAR O FUNDENTE, ESTOPA, GAS , MANO DE OBRA, PRUEBA, EQUIPO DE SEGURIDAD, DEPRESIACION DE EQUIPO Y HERRAMIENTA. | PZA | 4,00
SI4CNC25 | CODO DE COBRE NACOBRE DE 90 X 25MM, INCLUYE: SOLDAURA DE ESTAÑO 50-50, SOLDADURA 95-5, PASTA PARA SOLDAR O FUNDENTE, ESTOPA, GAS , MANO DE OBRA, PRUEBA, EQUIPO DE SEGURIDAD, DEPRESIACION DE EQUIPO Y HERRAMIENTA. | PZA | 3,00
SI6CNC13 | TEE DE COBRE NACOBRE DE 13MM, INCLUYE: SOLDAURA DE ESTAÑO 50-50, SOLDADURA 95-5, PASTA PARA SOLDAR O FUNDENTE, ESTOPA, GAS , MANO DE OBRA, PRUEBA, EQUIPO DE SEGURIDAD, DEPRESIACION DE EQUIPO Y HERRAMIENTA. | PZA | 6,00
SI6CNC19 | TEE DE COBRE NACOBRE DE 19MM, INCLUYE: SOLDAURA DE ESTAÑO 50-50, SOLDADURA 95-5, PASTA PARA SOLDAR O FUNDENTE, ESTOPA, GAS , MANO DE OBRA, PRUEBA, EQUIPO DE SEGURIDAD, DEPRESIACION DE EQUIPO Y HERRAMIENTA. | PZA | 3,00
SI6CNC25 | TEE DE COBRE NACOBRE DE 25MM, INCLUYE: SOLDAURA DE ESTAÑO 50-50, SOLDADURA 95-5, PASTA PARA SOLDAR O FUNDENTE, ESTOPA, GAS , MANO DE OBRA, PRUEBA, EQUIPO DE SEGURIDAD, DEPRESIACION DE EQUIPO Y HERRAMIENTA. | PZA | 1,00
SI13CNC1913 | REDUCCION BUSHING NACOBRE DE COBRE DE 19 X 13MM, INCLUYE: SOLDAURA DE ESTAÑO 50-50, SOLDADURA 95-5, PASTA PARA SOLDAR O FUNDENTE, ESTOPA, GAS, MANO DE OBRA, PRUEBA, EQUIPO DE SEGURIDAD, DEPRESIACION DE EQUIPO Y HERRAMIENTA. | PZA | 8,00
SI13CNC2513 | REDUCCION BUSHING NACOBRE DE COBRE DE 25 X 13MM, INCLUYE: SOLDAURA DE ESTAÑO 50-50, SOLDADURA 95-5, PASTA PARA SOLDAR O FUNDENTE, ESTOPA, GAS, MANO DE OBRA, PRUEBA, EQUIPO DE SEGURIDAD, DEPRESIACION DE EQUIPO Y HERRAMIENTA. | PZA | 3,00
SI13CNC3219 | REDUCCION BUSHING NACOBRE DE COBRE DE 32 X 19MM, INCLUYE: SOLDAURA DE ESTAÑO 50-50, SOLDADURA 95-5, PASTA PARA SOLDAR O FUNDENTE, ESTOPA, GAS, MANO DE OBRA, PRUEBA, EQUIPO DE SEGURIDAD, DEPRESIACION DE EQUIPO Y HERRAMIENTA. | PZA | 1,00
SI15CNC13 | ADAPTADOR MACHO NACOBRE DE COBRE DE 13MM, INCLUYE: SOLDAURA DE ESTAÑO 50-50, SOLDADURA 95-5, PASTA PARA SOLDAR O FUNDENTE, ESTOPA, GAS, MANO DE OBRA, PRUEBA, EQUIPO DE SEGURIDAD, DEPRESIACION DE EQUIPO Y HERRAMIENTA. | PZA | 8,00
SI15CNC19 | ADAPTADOR MACHO NACOBRE DE COBRE DE 19MM, INCLUYE: SOLDAURA DE ESTAÑO 50-50, SOLDADURA 95-5, PASTA PARA SOLDAR O FUNDENTE, ESTOPA, GAS, MANO DE OBRA, PRUEBA, EQUIPO DE SEGURIDAD, DEPRESIACION DE EQUIPO Y HERRAMIENTA. | PZA | 4,00
SI16CNC32 | ADAPTADOR HEMBRA NACOBRE DE COBRE DE 32MM, INCLUYE: SOLDAURA DE ESTAÑO 50-50, SOLDADURA 95-5, PASTA PARA SOLDAR O FUNDENTE, ESTOPA, GAS, MANO DE OBRA, PRUEBA, EQUIPO DE SEGURIDAD, DEPRESIACION DE EQUIPO Y HERRAMIENTA. | PZA | 1,00
SI21CNC13 | TAPON HEMBRA DE COBRE NACOBRE DE 13MM, INCLUYE: SOLDAURA DE ESTAÑO 50-50, SOLDADURA 95-5, PASTA PARA SOLDAR O FUNDENTE, ESTOPA, GAS, MANO DE OBRA, PRUEBA, EQUIPO DE SEGURIDAD, DEPRESIACION DE EQUIPO Y HERRAMIENTA. | PZA | 28,00
SI42PURF55513 | VALVULA ESFERA URREA FIG. 555 DE 13MM, INCLUYE: TEFLON DE 3/4, PERMATEX, MANO DE OBRA, PRUEBA, EQUIPO DE SEGURIDAD, DEPRESIACION DE EQUIPO Y HERRAMIENTA. | PZA | 2,00
SI42PURF55519 | VALVULA ESFERA URREA FIG. 555 DE 19MM, INCLUYE: TEFLON DE 3/4, PERMATEX, MANO DE OBRA, PRUEBA, EQUIPO DE SEGURIDAD, DEPRESIACION DE EQUIPO Y HERRAMIENTA. | PZA | 2,00
SI42YUR43VP13 | VALVULA CROMADA URREA PURGA DE AIRE F43VP DE 13MM, INCLUYE: TEFLON DE 3/4, PERMATEX, MANO DE OBRA, PRUEBA, EQUIPO DE SEGURIDAD, DEPRESIACION DE EQUIPO Y HERRAMIENTA. | PZA | 1,00
SI90DAS20 | SOPORTERIA CAMA A BASE DE UNICANAL DE FIERRO GALVANIZADO ARSA DE 4 X 2 DE 20CM , INCLUYE: UNICANAL DE FIERRO GALVANIZADO DE 4 X 2, TAQUETE TIPO Z DE 3/8, VARILLA ROSCADA DE 3/8, TUERCA GAL. DE 3/8, RONDANAS GAL DE 3/8, MANO DE OBRA, PRUEBA, EQUIPO DE SEGURIDAD, DEPRESIACION DE EQUIPO Y HERRAMIENTA. | PZA | 20,00
SI87DAS20 | SOPORTERIA A MURO A BASE DE UNICANAL DE FIERRO GALVANIZADO ARSA DE 4 X 2 DE 20CM , INCLUYE: UNICANAL DE FIERRO GALVANIZADO DE 4 X 2, TAQUETE TIPO Z DE 3/8, VARILLA ROSCADA DE 3/8, TUERCA GAL. DE 3/8, RONDANAS GAL DE 3/8, MANO DE OBRA, PRUEBA, EQUIPO DE SEGURIDAD, DEPRESIACION DE EQUIPO Y HERRAMIENTA. | PZA | 10,00
SI88DAS13 | ABRAZADERA UNICANAL DE FIERRO GALVANIZADO ARSA DE 13MM, INCLUYE: MANO DE OBRA, PRUEBA, EQUIPO DE SEGURIDAD, DEPRESIACION DE EQUIPO Y HERRAMIENTA. | PZA | 13,00
SI88DAS19 | ABRAZADERA UNICANAL DE FIERRO GALVANIZADO ARSA DE 19MM, INCLUYE: MANO DE OBRA, PRUEBA, EQUIPO DE SEGURIDAD, DEPRESIACION DE EQUIPO Y HERRAMIENTA. | PZA | 4,00
SI88DAS25 | ABRAZADERA UNICANAL DE FIERRO GALVANIZADO ARSA DE 25MM, INCLUYE: MANO DE OBRA, PRUEBA, EQUIPO DE SEGURIDAD, DEPRESIACION DE EQUIPO Y HERRAMIENTA. | PZA | 6,00
PTUB-001 | PINTURA DE TUBERIAS DE 13 A 50 MM. DE DIAM.: APLICACIÓN DE PRIMER ANTICORROSIVO (EN DONDE APLIQUE) Y APLICACIÓN DE PINTURA ESMALTE SEGÚN CODIGO DE COLORES DEL CLIENTE; (REVISAR CÓDIGO DE COLOR CON EL CLIENTE). Y TODO LO NECESARIO PARA SU APLICACIÓN EN CAMPO | M | 36,00
PTUB-001 | PINTURA DE TUBERIAS DE 13 A 50 MM. DE DIAM.: APLICACIÓN DE PRIMER ANTICORROSIVO (EN DONDE APLIQUE) Y APLICACIÓN DE PINTURA ESMALTE SEGÚN CODIGO DE COLORES DEL CLIENTE; (REVISAR CÓDIGO DE COLOR CON EL CLIENTE). Y TODO LO NECESARIO PARA SU APLICACIÓN EN CAMPO | M | 18,00
PTUB-001 | PINTURA DE TUBERIAS DE 13 A 50 MM. DE DIAM.: APLICACIÓN DE PRIMER ANTICORROSIVO (EN DONDE APLIQUE) Y APLICACIÓN DE PINTURA ESMALTE SEGÚN CODIGO DE COLORES DEL CLIENTE; (REVISAR CÓDIGO DE COLOR CON EL CLIENTE). Y TODO LO NECESARIO PARA SU APLICACIÓN EN CAMPO | M | 30,00
SI37TLM | SEÑALIZACION DE TODAS LAS MEDIDAS PARA TUBERIA, INCLUYE: CALCA CUBRIENDO UN 80% DEL DIAMETRO DE LA TUBERIA, SUMINISTRO, APLICACIÓN, PEGAMENTO,CINTA, MANO DE OBRA, EQUIPO DE SEGURIDAD, DEPRECIACION DE EQUIPO Y HERRAMIENTA PARA TUBERIA DE DIAMETROS DE 13 MM HASTA 100 MM DE Ø | PZA | 41,00
SIMGRLVB131340 | MANGUERA COFLEX PARA LAVABO DE 13 MM X 13 MM X 40 CMS DE LARGO INCLUYE:FLETE, ACARREO, ALMACENAJE, ACCESORIOS NECESARIOS, SILICON, ESTOPA, LIMPIADOR, MANO DE OBRA, PRUEBA, EQUIPO DE SEGURIDAD, DEPRESIACION DE EQUIPO Y HERRAMIENTA. | PZA | 5,00
SILLV19CR13 | LLAVE DE NARIZ CROMADA 19CR CON CHAPETON DE ACERO INOXIDABLE DE 13 MM DE DIAMETRO, INCLUYE: FLETE, ACARREO, ALMACENAJE, ACCESORIOS NECESARIOS, SILICON, ESTOPA, LIMPIADOR, MANO DE OBRA, PRUEBA, EQUIPO DE SEGURIDAD, DEPRESIACION DE EQUIPO Y HERRAMIENTA. | PZA | 2,00
SI1BFTC4032 | TUBERIA PVC FUTURA HIDRAULICO C40 CEMENTAR DE 32MM, INCLUYE: PEGAMENTO, ESTOPA, LIMPIADOR, MANO DE OBRA, PRUEBA, EQUIPO DE SEGURIDAD, DEPRESIACION DE EQUIPO Y HERRAMIENTA. | M | 36,00
SI2BSPC4032 | COPLE PVC SPEARS HIDRAULICO C40 CEMENTAR DE 32MM, INCLUYE: PEGAMENTO, ESTOPA, LIMPIADOR, MANO DE OBRA, PRUEBA, EQUIPO DE SEGURIDAD, DEPRESIACION DE EQUIPO Y HERRAMIENTA. | PZA | 6,00
SI4BSPC4032 | CODO PVC SPEARS HIDRAULICO C40 CEMENTAR DE 90 X 32MM, INCLUYE: PEGAMENTO, ESTOPA, LIMPIADOR, MANO DE OBRA, PRUEBA, EQUIPO DE SEGURIDAD, DEPRESIACION DE EQUIPO Y HERRAMIENTA. | PZA | 4,00
SI6BSPC4032 | TEE PVC SPEARS HIDRAULICO C40 CEMENTAR DE 32MM, INCLUYE: PEGAMENTO, ESTOPA, LIMPIADOR, MANO DE OBRA, PRUEBA, EQUIPO DE SEGURIDAD, DEPRESIACION DE EQUIPO Y HERRAMIENTA. | PZA | 2,00
SI15BSPC4032 | ADAPTADOR MACHO PVC SPEARS HIDRAULICO C40 CEMENTAR DE 32MM, INCLUYE: PEGAMENTO, ESTOPA, LIMPIADOR, MANO DE OBRA, PRUEBA, EQUIPO DE SEGURIDAD, DEPRESIACION DE EQUIPO Y HERRAMIENTA. | PZA | 1,00
SI1BFTC4050 | TUBERIA PVC FUTURA HIDRAULICO C40 CEMENTAR DE 50MM, INCLUYE: PEGAMENTO, ESTOPA, LIMPIADOR, MANO DE OBRA, PRUEBA, EQUIPO DE SEGURIDAD, DEPRESIACION DE EQUIPO Y HERRAMIENTA. | M | 34,93
SI2BSPC4050 | COPLE PVC SPEARS HIDRAULICO C40 CEMENTAR DE 50MM, INCLUYE: PEGAMENTO, ESTOPA, LIMPIADOR, MANO DE OBRA, PRUEBA, EQUIPO DE SEGURIDAD, DEPRESIACION DE EQUIPO Y HERRAMIENTA. | PZA | 6,00
SI4BSPC4050 | CODO PVC SPEARS HIDRAULICO C40 CEMENTAR DE 90 X 50MM, INCLUYE: PEGAMENTO, ESTOPA, LIMPIADOR, MANO DE OBRA, PRUEBA, EQUIPO DE SEGURIDAD, DEPRESIACION DE EQUIPO Y HERRAMIENTA. | PZA | 2,00
SI6BSPC4050 | TEE PVC SPEARS HIDRAULICO C40 CEMENTAR DE 50MM, INCLUYE: PEGAMENTO, ESTOPA, LIMPIADOR, MANO DE OBRA, PRUEBA, EQUIPO DE SEGURIDAD, DEPRESIACION DE EQUIPO Y HERRAMIENTA. | PZA | 1,00
SI13BSPC405032 | REDUCCION BUSHING PVC SPEARS HIDRAULICO C40 CEMENTAR DE 50 X 32MM, INCLUYE: PEGAMENTO, ESTOPA, LIMPIADOR, MANO DE OBRA, PRUEBA, EQUIPO DE SEGURIDAD, DEPRESIACION DE EQUIPO Y HERRAMIENTA. | PZA | 2,00
SI139SISHID | PRUEBA SISTEMA HIDRAULICO INCLUYE: 8 NIPLES DE FIERRO GALVANIZADO CED-40 DE 10 CMS X 13 MM Ø, 3 TEES DE FIERRO GALVANIZADO CED-40 DE 13 MM, 2 REDUCCIONES BUSHING DE FIERRO GALVANIZADO CED-40 DE 13 X 6 MM, MANOMETRO SECO CARATULA DE 2" RANGO DE 0 - 7 KG/VM2 NPT INFERIOR DE 6 MM, VALVULA CHECK ECONOMICA DICA 353 DE 13 MM, VALVULA ESFERA DICA ECONOMICA DE 13 MM, INSUMOS NECESARIOS, SELLADOR PERMATEX, CINTA TEFLON, MANO DE OBRA, PRUEBAS NECESARIAS, EQUIPO DE SEGURIDAD, DEPRECIACION DE EQUIPO Y HERRAMIENTA. | PZA | 4,00
SICNTAG5032 | CONECTOR DE HULE PARA LAVABO MARCA ANGER DE 50 X 32 MM DE DIAMETRO INCLUYE: FLETE, ACARREO, ALMACENAJE, ACCESORIOS NECESARIOS, SILICON, ESTOPA, LIMPIADOR, MANO DE OBRA, PRUEBA, EQUIPO DE SEGURIDAD, DEPRESIACION DE EQUIPO Y HERRAMIENTA. | PZA | 4,00
SICSPTV016 | CESPOL PARA LAVABO CON REGISTRO MODELO TV-016 ACABADO CROMO MARCA HELVEX, INCLUYE: FLETE, ACARREO, ALMACENAJE, ACCESORIOS NECESARIOS, SILICON, ESTOPA, LIMPIADOR, MANO DE OBRA, PRUEBA, EQUIPO DE SEGURIDAD, DEPRESIACION DE EQUIPO Y HERRAMIENTA. | PZA | 4,00
SILLV19CR13 | LLAVE DE NARIZ CROMADA 19CR CON CHAPETON DE ACERO INOXIDABLE DE 13 MM DE DIAMETRO, INCLUYE: FLETE, ACARREO, ALMACENAJE, ACCESORIOS NECESARIOS, SILICON, ESTOPA, LIMPIADOR, MANO DE OBRA, PRUEBA, EQUIPO DE SEGURIDAD, DEPRESIACION DE EQUIPO Y HERRAMIENTA. | PZA | 2,00
SI53FCFC4013 | COPLE ROSCADO DE ACERO SOLDABLE CIFUNSA C-40 DE 32MM, INCLUYE: SOLDADURA, ESTOPA, MANO DE OBRA, PRUEBA, EQUIPO DE SEGURIDAD, DEPRESIACION DE EQUIPO Y HERRAMIENTA. | PZA | 3,00
SI1CCNTM32 | TUBERIA DE COBRE NACOBRE TIPO "M" DE 32MM, INCLUYE: SOLDAURA DE ESTAÑO 50-50, SOLDADURA 95-5, PASTA PARA SOLDAR O FUNDENTE, ESTOPA, GAS , MANO DE OBRA, PRUEBA, EQUIPO DE SEGURIDAD, DEPRESIACION DE EQUIPO Y HERRAMIENTA. | M | 3,50
SI1CCNTM38 | TUBERIA DE COBRE NACOBRE TIPO "M" DE 38MM, INCLUYE: SOLDAURA DE ESTAÑO 50-50, SOLDADURA 95-5, PASTA PARA SOLDAR O FUNDENTE, ESTOPA, GAS , MANO DE OBRA, PRUEBA, EQUIPO DE SEGURIDAD, DEPRESIACION DE EQUIPO Y HERRAMIENTA. | M | 16,80
SI2CNC32 | COPLE DE COBRE NACOBRE DE 32MM, INCLUYE: SOLDAURA DE ESTAÑO 50-50, SOLDADURA 95-5, PASTA PARA SOLDAR O FUNDENTE, ESTOPA, GAS , MANO DE OBRA, PRUEBA, EQUIPO DE SEGURIDAD, DEPRESIACION DE EQUIPO Y HERRAMIENTA. | PZA | 1,00
SI2CNC38 | COPLE DE COBRE NACOBRE DE 38MM, INCLUYE: SOLDAURA DE ESTAÑO 50-50, SOLDADURA 95-5, PASTA PARA SOLDAR O FUNDENTE, ESTOPA, GAS , MANO DE OBRA, PRUEBA, EQUIPO DE SEGURIDAD, DEPRESIACION DE EQUIPO Y HERRAMIENTA. | PZA | 3,00
SI4CNC32 | CODO DE COBRE NACOBRE DE 90 X 32MM, INCLUYE: SOLDAURA DE ESTAÑO 50-50, SOLDADURA 95-5, PASTA PARA SOLDAR O FUNDENTE, ESTOPA, GAS , MANO DE OBRA, PRUEBA, EQUIPO DE SEGURIDAD, DEPRESIACION DE EQUIPO Y HERRAMIENTA. | PZA | 6,00
SI4CNC38 | CODO DE COBRE NACOBRE DE 90 X 38MM, INCLUYE: SOLDAURA DE ESTAÑO 50-50, SOLDADURA 95-5, PASTA PARA SOLDAR O FUNDENTE, ESTOPA, GAS , MANO DE OBRA, PRUEBA, EQUIPO DE SEGURIDAD, DEPRESIACION DE EQUIPO Y HERRAMIENTA. | PZA | 5,00
SI5CNC38 | CODO DE COBRE NACOBRE DE 45 X 38MM, INCLUYE: SOLDAURA DE ESTAÑO 50-50, SOLDADURA 95-5, PASTA PARA SOLDAR O FUNDENTE, ESTOPA, GAS , MANO DE OBRA, PRUEBA, EQUIPO DE SEGURIDAD, DEPRESIACION DE EQUIPO Y HERRAMIENTA. | PZA | 1,00
SI6CNC32 | TEE DE COBRE NACOBRE DE 32MM, INCLUYE: SOLDAURA DE ESTAÑO 50-50, SOLDADURA 95-5, PASTA PARA SOLDAR O FUNDENTE, ESTOPA, GAS , MANO DE OBRA, PRUEBA, EQUIPO DE SEGURIDAD, DEPRESIACION DE EQUIPO Y HERRAMIENTA. | PZA | 1,00
SI6CNC38 | TEE DE COBRE NACOBRE DE 38MM, INCLUYE: SOLDAURA DE ESTAÑO 50-50, SOLDADURA 95-5, PASTA PARA SOLDAR O FUNDENTE, ESTOPA, GAS , MANO DE OBRA, PRUEBA, EQUIPO DE SEGURIDAD, DEPRESIACION DE EQUIPO Y HERRAMIENTA. | PZA | 4,00
SI13CNC3813 | REDUCCION BUSHING NACOBRE DE COBRE DE 38 X 13MM, INCLUYE: SOLDAURA DE ESTAÑO 50-50, SOLDADURA 95-5, PASTA PARA SOLDAR O FUNDENTE, ESTOPA, GAS, MANO DE OBRA, PRUEBA, EQUIPO DE SEGURIDAD, DEPRESIACION DE EQUIPO Y HERRAMIENTA. | PZA | 3,00
SI13CNC3819 | REDUCCION BUSHING NACOBRE DE COBRE DE 38 X 19MM, INCLUYE: SOLDAURA DE ESTAÑO 50-50, SOLDADURA 95-5, PASTA PARA SOLDAR O FUNDENTE, ESTOPA, GAS, MANO DE OBRA, PRUEBA, EQUIPO DE SEGURIDAD, DEPRESIACION DE EQUIPO Y HERRAMIENTA. | PZA | 1,00
SI13CNC3832 | REDUCCION BUSHING NACOBRE DE COBRE DE 38 X 32MM, INCLUYE: SOLDAURA DE ESTAÑO 50-50, SOLDADURA 95-5, PASTA PARA SOLDAR O FUNDENTE, ESTOPA, GAS, MANO DE OBRA, PRUEBA, EQUIPO DE SEGURIDAD, DEPRESIACION DE EQUIPO Y HERRAMIENTA. | PZA | 1,00
SI15CNC38 | ADAPTADOR MACHO NACOBRE DE COBRE DE 38MM, INCLUYE: SOLDAURA DE ESTAÑO 50-50, SOLDADURA 95-5, PASTA PARA SOLDAR O FUNDENTE, ESTOPA, GAS, MANO DE OBRA, PRUEBA, EQUIPO DE SEGURIDAD, DEPRESIACION DE EQUIPO Y HERRAMIENTA. | PZA | 5,00
SI21CNC50 | TAPON HEMBRA DE COBRE NACOBRE DE 50MM, INCLUYE: SOLDAURA DE ESTAÑO 50-50, SOLDADURA 95-5, PASTA PARA SOLDAR O FUNDENTE, ESTOPA, GAS, MANO DE OBRA, PRUEBA, EQUIPO DE SEGURIDAD, DEPRESIACION DE EQUIPO Y HERRAMIENTA. | PZA | 1,00
SI42PURF55532 | VALVULA ESFERA URREA FIG. 555 DE 32MM, INCLUYE: TEFLON DE 3/4, PERMATEX, MANO DE OBRA, PRUEBA, EQUIPO DE SEGURIDAD, DEPRESIACION DE EQUIPO Y HERRAMIENTA. | PZA | 1,00
SI42PURF55538 | VALVULA ESFERA URREA FIG. 555 DE 38MM, INCLUYE: TEFLON DE 3/4, PERMATEX, MANO DE OBRA, PRUEBA, EQUIPO DE SEGURIDAD, DEPRESIACION DE EQUIPO Y HERRAMIENTA. | PZA | 2,00
SI1BFTC4038 | TUBERIA PVC FUTURA HIDRAULICO C40 CEMENTAR DE 38MM, INCLUYE: PEGAMENTO, ESTOPA, LIMPIADOR, MANO DE OBRA, PRUEBA, EQUIPO DE SEGURIDAD, DEPRESIACION DE EQUIPO Y HERRAMIENTA. | M | 30,67
SI2BSPC4038 | COPLE PVC SPEARS HIDRAULICO C40 CEMENTAR DE 38MM, INCLUYE: PEGAMENTO, ESTOPA, LIMPIADOR, MANO DE OBRA, PRUEBA, EQUIPO DE SEGURIDAD, DEPRESIACION DE EQUIPO Y HERRAMIENTA. | PZA | 5,00
SI4BSPC4038 | CODO PVC SPEARS HIDRAULICO C40 CEMENTAR DE 90 X 38MM, INCLUYE: PEGAMENTO, ESTOPA, LIMPIADOR, MANO DE OBRA, PRUEBA, EQUIPO DE SEGURIDAD, DEPRESIACION DE EQUIPO Y HERRAMIENTA. | PZA | 2,00
SI15BSPC4038 | ADAPTADOR MACHO PVC SPEARS HIDRAULICO C40 CEMENTAR DE 38MM, INCLUYE: PEGAMENTO, ESTOPA, LIMPIADOR, MANO DE OBRA, PRUEBA, EQUIPO DE SEGURIDAD, DEPRESIACION DE EQUIPO Y HERRAMIENTA. | PZA | 1,00
D0204 | SITEMA CONTRA INCENDIO PILOTO
D020401 | RED CONTRA INCENDIO PILOTO
SI1LVTC1050 | TUBO ACERO SISTEMA RANURADO LISO FIRELOCK VITAULIC CERTIFICADO C10 DE 50MM, INCLUYE: LUBRICANTE, MANO DE OBRA, PRUEBA, EQUIPO DE SEGURIDAD, DEPRESIACION DE EQUIPO Y HERRAMIENTA. | M | 90,00
SI1LVTC10100 | TUBO ACERO SISTEMA RANURADO LISO FIRELOCK VITAULIC CERTIFICADO C10 DE 100MM, INCLUYE: LUBRICANTE, MANO DE OBRA, PRUEBA, EQUIPO DE SEGURIDAD, DEPRESIACION DE EQUIPO Y HERRAMIENTA. | M | 18,00
SI2LVTC1050 | COPLE ACERO SISTEMA RANURADO FIRELOCK VITAULIC CERTIFICADO C10 DE 50MM, INCLUYE: LUBRICANTE, MANO DE OBRA, PRUEBA, EQUIPO DE SEGURIDAD, DEPRESIACION DE EQUIPO Y HERRAMIENTA. | PZA | 50,00
SI2LVTC10100 | COPLE ACERO SISTEMA RANURADO FIRELOCK VITAULIC CERTIFICADO C10 DE 100MM, INCLUYE: LUBRICANTE, MANO DE OBRA, PRUEBA, EQUIPO DE SEGURIDAD, DEPRESIACION DE EQUIPO Y HERRAMIENTA. | PZA | 20,00
SI4LVTC1050 | CODO ACERO SISTEMA RANURADO FIRELOCK VITAULIC CERTIFICADO C10 90° X 50MM, INCLUYE: LUBRICANTE, MANO DE OBRA, PRUEBA, EQUIPO DE SEGURIDAD, DEPRESIACION DE EQUIPO Y HERRAMIENTA. | PZA | 25,00
SI4LVTC10100 | CODO ACERO SISTEMA RANURADO FIRELOCK VITAULIC CERTIFICADO C10 90° X 100MM, INCLUYE: LUBRICANTE, MANO DE OBRA, PRUEBA, EQUIPO DE SEGURIDAD, DEPRESIACION DE EQUIPO Y HERRAMIENTA. | PZA | 4,00
SI6LVTC10100 | TEE PAREJA ACERO SISTEMA RANURADO FIRELOCK VITAULIC CERTIFICADO C10 DE 100MM, INCLUYE: LUBRICANTE, MANO DE OBRA, PRUEBA, EQUIPO DE SEGURIDAD, DEPRESIACION DE EQUIPO Y HERRAMIENTA. | PZA | 4,00
SI55DCFC401306 | REDUCCION BUSHING ROSCADA FOGO CIFUNSA C40 DE 13 X 06MM, INCLUYE: TEFLON, PERMATEX, ESTOPA, LIMPIADOR, MANO DE OBRA, PRUEBA, EQUIPO DE SEGURIDAD, DEPRESIACION DE EQUIPO Y HERRAMIENTA. | PZA | 5,00
SI51DCFC4006 | CODO ROSCADO HEMBRA FOGO CIFUNSA C40 DE 90 X 06MM, INCLUYE: TEFLON, PERMATEX, ESTOPA, LIMPIADOR, MANO DE OBRA, PRUEBA, EQUIPO DE SEGURIDAD, DEPRESIACION DE EQUIPO Y HERRAMIENTA. | PZA | 5,00
SI68DCFC4006 | COPLE ROSCADO HEMBRA FOGO CIFUNSA C40 DE 06MM, INCLUYE: TEFLON, PERMATEX, ESTOPA, LIMPIADOR, MANO DE OBRA, PRUEBA, EQUIPO DE SEGURIDAD, DEPRESIACION DE EQUIPO Y HERRAMIENTA. | PZA | 5,00
SI29DCFC4006 | NIPLE 5CM DE LARGO (2" O 50MM) FOGO CIFUNSA C40 DE 06MM, INCLUYE: TEFLON, PERMATEX, ESTOPA, LIMPIADOR, MANO DE OBRA, PRUEBA, EQUIPO DE SEGURIDAD, DEPRESIACION DE EQUIPO Y HERRAMIENTA. | PZA | 5,00
SI109FCFC4006 | COLA DE COCHINO DE ACERO SOLDABLE CIFUNSA C-40 DE 06MM, INCLUYE: SOLDADURA, ESTOPA, MANO DE OBRA, PRUEBA, EQUIPO DE SEGURIDAD, DEPRESIACION DE EQUIPO Y HERRAMIENTA. | PZA | 5,00
SI42PURF55506 | VALVULA ESFERA URREA FIG. 555 DE 06MM, INCLUYE: TEFLON DE 3/4, PERMATEX, MANO DE OBRA, PRUEBA, EQUIPO DE SEGURIDAD, DEPRESIACION DE EQUIPO Y HERRAMIENTA. | PZA | 5,00
SI110IWTC6406021 | MANÓMETRO CON GLICERINA CON CAJA DE ACERO INOXIDABLE DE LA MCA. WINTER'S, Y CARÁTULA DE 2½" DE Ø, CON SALIDA INFERIOR ROSCADA MACHO DE 6 MM DE Ø, CON RANGO DE 0 A 21 KGS/CM², INCLUYE: TEFLON, PERMATEX, MANO DE OBRA, PRUEBA, EQUIPO DE SEGURIDAD, DEPRESIACION DE EQUIPO Y HERRAMIENTA. | PZA | 5,00
SISDY5038 | VALVULA DE CONTROL ANGULAR BRONCE DE 50X38 MM DE DIAMETRO, INCLUYE: JUEGOS DE TORNILLOS, EMPAQUE, MANO DE OBRA, PRUEBA, EQUIPO DE SEGURIDAD, DEPRESIACION DE EQUIPO Y HERRAMIENTA. | PZA | 5,00
SI42PURF55513 | VALVULA ESFERA URREA FIG. 555 DE 13MM, INCLUYE: TEFLON DE 3/4, PERMATEX, MANO DE OBRA, PRUEBA, EQUIPO DE SEGURIDAD, DEPRESIACION DE EQUIPO Y HERRAMIENTA. | PZA | 1,00
SI42YUR43VP13 | VALVULA CROMADA URREA PURGA DE AIRE F43VP DE 13MM, INCLUYE: TEFLON DE 3/4, PERMATEX, MANO DE OBRA, PRUEBA, EQUIPO DE SEGURIDAD, DEPRESIACION DE EQUIPO Y HERRAMIENTA. | PZA | 1,00
SIOBLEA100 | VALVULA CHECK BRIDADA OBLEA (GALLETA) KEISTON DE 100 MM Ø INCLUYE: JUEGOS DE TORNILLOS, EMPAQUE, MANO DE OBRA, PRUEBA, EQUIPO DE SEGURIDAD, DEPRESIACION DE EQUIPO Y HERRAMIENTA. | PZA | 1,00
SITMSIAMESA | TOMA SIAMESA ACABADO CROMO DE 100 X 64 X 64 MM Ø, INCLUYE: TAPONES, CADENAS, DISCO, JUEGOS DE TORNILLOS, EMPAQUE, MANO DE OBRA, PRUEBA, EQUIPO DE SEGURIDAD, DEPRESIACION DE EQUIPO Y HERRAMIENTA. | PZA | 1,00
SI1BCCC80100 | TUBERIA PVC CRESCO HIDRAULICO C80 CEMENTAR DE 100MM, INCLUYE: PEGAMENTO, ESTOPA, LIMPIADOR, MANO DE OBRA, PRUEBA, EQUIPO DE SEGURIDAD, DEPRESIACION DE EQUIPO Y HERRAMIENTA. | M | 72,00
SI2BCCC80100 | COPLE PVC CRESCO HIDRAULICO C80 CEMENTAR DE 100MM, INCLUYE: PEGAMENTO, ESTOPA, LIMPIADOR, MANO DE OBRA, PRUEBA, EQUIPO DE SEGURIDAD, DEPRESIACION DE EQUIPO Y HERRAMIENTA. | PZA | 10,00
SI4BCCC80100 | CODO PVC CRESCO HIDRAULICO C80 CEMENTAR DE 90 X 100MM, INCLUYE: PEGAMENTO, ESTOPA, LIMPIADOR, MANO DE OBRA, PRUEBA, EQUIPO DE SEGURIDAD, DEPRESIACION DE EQUIPO Y HERRAMIENTA. | PZA | 5,00
SI27BCCC80100 | BRIDA PVC CRESCO HIDRAULICO C80 CIEGA 100MM, INCLUYE: PEGAMENTO, ESTOPA, LIMPIADOR, MANO DE OBRA, PRUEBA, EQUIPO DE SEGURIDAD, DEPRESIACION DE EQUIPO Y HERRAMIENTA. CIFUNSA DE FOGO CED-40 | PZA | 2,00
EXT-173 | JUNTA DE EXPANCION BRIDADA DE 100MM, INCLUYE: LUBRICANTE, MANO DE OBRA, PRUEBA, EQUIPO DE SEGURIDAD, DEPRESIACION DE EQUIPO Y HERRAMIENTA. | PZA | 1,00
SI82ITL5/875 | JUEGO DE TORNILLOS DE ACERO, TOLEDO DE 5/8 X 75MM, INCLUYE: RONDANAS, TUERCA HEXAGONAL, MANO DE OBRA, PRUEBA, EQUIPO DE SEGURIDAD, DEPRESIACION DE EQUIPO Y HERRAMIENTA. | PZA | 12,00
SI81XNP100 | EMPAQUE DE NEOPRENO, MARCA NEOPRENO PARA BRIDA DE ACERO DE 100MM, INCLUYE: MANO DE OBRA, PRUEBA, EQUIPO DE SEGURIDAD, DEPRESIACION DE EQUIPO Y HERRAMIENTA. | PZA | 2,00
EXT-172 | BRIDA ACERO SISTEMA RANURADO FIRELOCK VITAULIC CERTIFICADO C10 DE 100MM, INCLUYE: LUBRICANTE, MANO DE OBRA, PRUEBA, EQUIPO DE SEGURIDAD, DEPRESIACION DE EQUIPO Y HERRAMIENTA. | PZA | 1,00
SI87DAS20 | SOPORTERIA A MURO A BASE DE UNICANAL DE FIERRO GALVANIZADO ARSA DE 4 X 2 DE 20CM , INCLUYE: UNICANAL DE FIERRO GALVANIZADO DE 4 X 2, TAQUETE TIPO Z DE 3/8, VARILLA ROSCADA DE 3/8, TUERCA GAL. DE 3/8, RONDANAS GAL DE 3/8, MANO DE OBRA, PRUEBA, EQUIPO DE SEGURIDAD, DEPRESIACION DE EQUIPO Y HERRAMIENTA. | PZA | 8,00
SI88DAS100 | ABRAZADERA UNICANAL DE FIERRO GALVANIZADO ARSA DE 100MM, INCLUYE: MANO DE OBRA, PRUEBA, EQUIPO DE SEGURIDAD, DEPRESIACION DE EQUIPO Y HERRAMIENTA. | PZA | 8,00
SI86DAS50 | SOPORTERIA TIPOPERA DE FIERRO GALVANIZADO ARSA DE 50MM, INCLUYE: TAQUETE TIPO Z DE 3/8, VARILLA ROSCADA DE 3/8, TUERCA GAL. DE 3/8, RONDANAS GAL DE 3/8, MANO DE OBRA, PRUEBA, EQUIPO DE SEGURIDAD, DEPRESIACION DE EQUIPO Y HERRAMIENTA. | PZA | 20,00
SI86DAS100 | SOPORTERIA TIPOPERA DE FIERRO GALVANIZADO ARSA DE 100MM, INCLUYE: TAQUETE TIPO Z DE 3/8, VARILLA ROSCADA DE 3/8, TUERCA GAL. DE 3/8, RONDANAS GAL DE 3/8, MANO DE OBRA, PRUEBA, EQUIPO DE SEGURIDAD, DEPRESIACION DE EQUIPO Y HERRAMIENTA. | PZA | 4,00
SISPTANTL50 | SOPORTE ANTISISMICO LONGITUDINAL PARA TUBERIA DE 50 MM DE DIAMETRO A BASE DE SOPORTE TOLCO FIGURA 980, ABRAZADERA TOLCO FIGURA 1000, INCLUYE: TUBERIA DE FONO CED-40 DE 1" RECORRIDO MAXIMO DE 1.50 METROS, TAQUETE TIPO Z, TUERCAS HEXAGONALES GALVANIZADAS DE 3/8, RONDANA PLANA GALVANIZADA DE 3/8, PINTURA COLOR ROJO, TAQUETE, TORNILLO, MANO DE OBRA, PRUEBA, EQUIPO DE SEGURIDAD, DEPRESIACION DE EQUIPO Y HERRAMIENTA. | PZA | 9,00
SISPTANTH50 | SOPORTE ANTISISMICO HORIZONTAL PARA TUBERIA DE 50 MM DE DIAMETRO A BASE DE SOPORTE TOLCO FIGURA 980, ABRAZADERA TOLCO FIGURA 1000, INCLUYE: TUBERIA DE FONO CED-40 DE 1" RECORRIDO MAXIMO DE 1.50 METROS, TAQUETE TIPO Z, TUERCAS HEXAGONALES GALVANIZADAS DE 3/8, RONDANA PLANA GALVANIZADA DE 3/8, PINTURA COLOR ROJO, TAQUETE, TORNILLO, MANO DE OBRA, PRUEBA, EQUIPO DE SEGURIDAD, DEPRESIACION DE EQUIPO Y HERRAMIENTA. | PZA | 10,00
SA36150 | PINTURA PARA TUBERIA DE 50MM, INCLUYE: THINNER, ESTOPA, BROCHAS, MANO DE OBRA, PRUEBA, EQUIPO DE SEGURIDAD, DEPRESIACION DE EQUIPO Y HERRAMIENTA. | M | 90,00
SA361100 | PINTURA PARA TUBERIA DE 100MM, INCLUYE: THINNER, ESTOPA, BROCHAS, MANO DE OBRA, PRUEBA, EQUIPO DE SEGURIDAD, DEPRESIACION DE EQUIPO Y HERRAMIENTA. | M | 18,00
SI37TLM | SEÑALIZACION DE TODAS LAS MEDIDAS PARA TUBERIA, INCLUYE: CALCA CUBRIENDO UN 80% DEL DIAMETRO DE LA TUBERIA, SUMINISTRO, APLICACIÓN, PEGAMENTO,CINTA, MANO DE OBRA, EQUIPO DE SEGURIDAD, DEPRECIACION DE EQUIPO Y HERRAMIENTA PARA TUBERIA DE DIAMETROS DE 13 MM HASTA 100 MM DE Ø | PZA | 30,00
SI139SISHID | PRUEBA SISTEMA HIDRAULICO INCLUYE: 8 NIPLES DE FIERRO GALVANIZADO CED-40 DE 10 CMS X 13 MM Ø, 3 TEES DE FIERRO GALVANIZADO CED-40 DE 13 MM, 2 REDUCCIONES BUSHING DE FIERRO GALVANIZADO CED-40 DE 13 X 6 MM, MANOMETRO SECO CARATULA DE 2" RANGO DE 0 - 7 KG/VM2 NPT INFERIOR DE 6 MM, VALVULA CHECK ECONOMICA DICA 353 DE 13 MM, VALVULA ESFERA DICA ECONOMICA DE 13 MM, INSUMOS NECESARIOS, SELLADOR PERMATEX, CINTA TEFLON, MANO DE OBRA, PRUEBAS NECESARIAS, EQUIPO DE SEGURIDAD, DEPRECIACION DE EQUIPO Y HERRAMIENTA. | PZA | 2,00
SI2LVTC1050 | COPLE ACERO SISTEMA RANURADO FIRELOCK VITAULIC CERTIFICADO C10 DE 50MM, INCLUYE: LUBRICANTE, MANO DE OBRA, PRUEBA, EQUIPO DE SEGURIDAD, DEPRESIACION DE EQUIPO Y HERRAMIENTA. | PZA | 8,00
SI2LVTC10100 | COPLE ACERO SISTEMA RANURADO FIRELOCK VITAULIC CERTIFICADO C10 DE 100MM, INCLUYE: LUBRICANTE, MANO DE OBRA, PRUEBA, EQUIPO DE SEGURIDAD, DEPRESIACION DE EQUIPO Y HERRAMIENTA. | PZA | 1,00
SI13LVTC1010050 | REDUCCION BUSHING ACERO SISTEMA RANURADO FIRELOCK VITAULIC CERTIFICADO C10 DE 100 X 50MM, INCLUYE: LUBRICANTE, MANO DE OBRA, PRUEBA, EQUIPO DE SEGURIDAD, DEPRESIACION DE EQUIPO Y HERRAMIENTA. | PZA | 9,00
U-STRAP50x13 | U-STRAP ROSCADO DE 2"x1/2" MCA. VICTAULIC O SIMILAR. | PZA | 5,00
SI31DCFC4010 | NIPLE 10CM DE LARGO (4" O 100MM) FOGO CIFUNSA C40 DE 501MM, INCLUYE: TEFLON, PERMATEX, ESTOPA, LIMPIADOR, MANO DE OBRA, PRUEBA, EQUIPO DE SEGURIDAD, DEPRESIACION DE EQUIPO Y HERRAMIENTA. | PZA | 6,00
CARRCI-50x54 | CARRETE PARA MANGUERA DE HIDRANTE, FABRICADO EN LAMINA CALIBRE 18, DE 50cm. X 54cm CON RODAMIENTOS PARA DESPLEGAR O ENRROLLAR LA MANGUERA. | PZA | 5,00
CONCI38MM | CONECTOR BRONCE PARA MANGUERA. | PZA | 5,00
CHCI38 | CHIFLON NIEBLA DE TRES PASOS DE 1-1/2" PARA MANGUERA DE HIDRANTE CON LLAVE UNIVERSAL DE BRONCE PARA. | PZA | 5,00
MANGCI-38x3OM | MANGUERA DE COMBATE CON RECUBRIMIENTO SENCILLO CONSTRUIDA CON TUBO INTERIOR DE HULE, DE 1-1/2"x30m. CON CONECTOR DE BRONCE Y ROSCA IPT. | PZA | 5,00
EXT01 | EXTINTOR A MURO TIPO ABC 6 KG CON CERTIFICADO | PZA | 5,00
SI55DCFC405013 | REDUCCION BUSHING ROSCADA FOGO CIFUNSA C40 DE 50 X 13MM, INCLUYE: TEFLON, PERMATEX, ESTOPA, LIMPIADOR, MANO DE OBRA, PRUEBA, EQUIPO DE SEGURIDAD, DEPRESIACION DE EQUIPO Y HERRAMIENTA. | PZA | 1,00
SI1DTNC4013 | TUBERIA FOGO TERNIUM C40 DE 13MM, INCLUYE: TEFLON, PERMATEX, ESTOPA, LIMPIADOR, MANO DE OBRA, PRUEBA, EQUIPO DE SEGURIDAD, DEPRESIACION DE EQUIPO Y HERRAMIENTA. | M | 3,00
D020402 | DETECTORES DE HUMO PILOTO
SIISOX | MÓDULO AISLADOR DE LAZO SLC; AISLADOS CONTRA CORTOCIRCUITOS EN EL SLC. MODELO ISO-X, INCLUYE SUMINISTRO Y COLOCACION | PZA | 4,00
SIFSP951 | DETECTOR DE FOTOS DIRECCIONABLE INTELIGENTE CON MODELO BLANCO FLASHSCAN FSP-951, INCLUYE SUMINISTRO Y COLOCACION | PZA | 26,00
SIFST951 | DETECTOR TÉRMICO DIRECCIONABLE INTELIGENTE DE 135ºF CON MODELO BLANCO NARANJA FST-951, INCLUYE SUMINISTRO Y COLOCACION | PZA | 12,00
SIB3006 | BASE BLANCA DE 6 "BASE ESTÁNDAR CON BASE DE BAJO PERFIL MODELO MODELO B3006, INCLUYE SUMINISTRO Y COLOCACION | PZA | 38,00
SINGB12LX | ESTACIÓN DE TRACCIÓN NGB-12L DIRECCIONABLE CON MODELO FLASHSCAN NGB-12LX, INCLUYE SUMINISTRO Y COLOCACION | PZA | 13,00
SISB10 | CAJA SUPERIOR DE SUPERFICIE PARA TODOS LOS MODELOS SB-10 METAL NGB-10 O NGB-12, INCLUYE SUMINISTRO Y COLOCACION | PZA | 13,00
SIP2RL | BOCINA / ESTROBO 12/24 VCD RED MULTI-CANDELA 15, 15/75, 30, 75, 110, 115 CD MODEL PC2-RL. MONTAJE EN TECHO | PZA | 6,00
SI1DCDPL21 | TUBERIA CONDUIT AJUSTE PARED DELGADA DE 21 MM Ø | M | 505,66
SI2DCDPL21 | COPLE CONDUIT AJUSTE PARED DELGADA DE 21 MM Ø | PZA | 117,00
SI4DCDPL21 | CURVA GALVANIZADA CONDUIT DE AJUSTE PARED DELGADA DE 21 MM Ø | PZA | 7,00
SI15DCDPL21 | CONECTOR RECTO CONDUIT AJUSTE PARED DELGADA DE 21 MM Ø | PZA | 258,00
SI172D4419 | CAJA CUADRADA GALVANIZADA DE 100 X 100 MM | PZA | 87,00
1VLQTT21 | TUBERIA FLEXIBLE ZAPA DE 21 MM Ø | M | 70,00
SI15VLQTT21 | CONECTOR RECTO PARA TUBO ZAPA DE 21 MM Ø | PZA | 75,00
SI47CVVKRJ214 | CABLE THWLS90°C AWG CALIBRE 2 X 14 COLOR ROJO | M | 331,13
SI47CVVKRJ216 | CABLE THWLS90°C AWG CALIBRE 2 X 16 COLOR ROJO | M | 400,04
SI86DAS19 | SOPORTERIA TIPOPERA DE FIERRO GALVANIZADO ARSA DE 19MM, INCLUYE: TAQUETE TIPO Z DE 3/8, VARILLA ROSCADA DE 3/8, TUERCA GAL. DE 3/8, RONDANAS GAL DE 3/8, MANO DE OBRA, PRUEBA, EQUIPO DE SEGURIDAD, DEPRESIACION DE EQUIPO Y HERRAMIENTA. | PZA | 225,00
PTUB-001 | PINTURA DE TUBERIAS DE 13 A 50 MM. DE DIAM.: APLICACIÓN DE PRIMER ANTICORROSIVO (EN DONDE APLIQUE) Y APLICACIÓN DE PINTURA ESMALTE SEGÚN CODIGO DE COLORES DEL CLIENTE; (REVISAR CÓDIGO DE COLOR CON EL CLIENTE). Y TODO LO NECESARIO PARA SU APLICACIÓN EN CAMPO | M | 505,66
SI173DCD44 | TAPA CIEGA GALVANIADA REFORZADA PARA CAJA DE 100 X 100 MM | PZA | 87,00
SIP2RL | BOCINA / ESTROBO 12/24 VCD RED MULTI-CANDELA 15, 15/75, 30, 75, 110, 115 CD MODEL PC2-RL. MONTAJE EN TECHO | PZA | 6,00
D0205 | AGUA SUAVE NIVEL 1 PLANTA PILOTO
SI1CCNTM13 | TUBERIA DE COBRE NACOBRE TIPO "M" DE 13MM, INCLUYE: SOLDAURA DE ESTAÑO 50-50, SOLDADURA 95-5, PASTA PARA SOLDAR O FUNDENTE, ESTOPA, GAS , MANO DE OBRA, PRUEBA, EQUIPO DE SEGURIDAD, DEPRESIACION DE EQUIPO Y HERRAMIENTA. | M | 31,33
SI1CCNTM19 | TUBERIA DE COBRE NACOBRE TIPO "M" DE 19MM, INCLUYE: SOLDAURA DE ESTAÑO 50-50, SOLDADURA 95-5, PASTA PARA SOLDAR O FUNDENTE, ESTOPA, GAS , MANO DE OBRA, PRUEBA, EQUIPO DE SEGURIDAD, DEPRESIACION DE EQUIPO Y HERRAMIENTA. | M | 56,25
SI1CCNTM25 | TUBERIA DE COBRE NACOBRE TIPO "M" DE 25MM, INCLUYE: SOLDAURA DE ESTAÑO 50-50, SOLDADURA 95-5, PASTA PARA SOLDAR O FUNDENTE, ESTOPA, GAS , MANO DE OBRA, PRUEBA, EQUIPO DE SEGURIDAD, DEPRESIACION DE EQUIPO Y HERRAMIENTA. | M | 13,41
SI1CCNTM32 | TUBERIA DE COBRE NACOBRE TIPO "M" DE 32MM, INCLUYE: SOLDAURA DE ESTAÑO 50-50, SOLDADURA 95-5, PASTA PARA SOLDAR O FUNDENTE, ESTOPA, GAS , MANO DE OBRA, PRUEBA, EQUIPO DE SEGURIDAD, DEPRESIACION DE EQUIPO Y HERRAMIENTA. | M | 25,26
SI2CNC13 | COPLE DE COBRE NACOBRE DE 13MM, INCLUYE: SOLDAURA DE ESTAÑO 50-50, SOLDADURA 95-5, PASTA PARA SOLDAR O FUNDENTE, ESTOPA, GAS , MANO DE OBRA, PRUEBA, EQUIPO DE SEGURIDAD, DEPRESIACION DE EQUIPO Y HERRAMIENTA. | PZA | 5,00
SI2CNC19 | COPLE DE COBRE NACOBRE DE 19MM, INCLUYE: SOLDAURA DE ESTAÑO 50-50, SOLDADURA 95-5, PASTA PARA SOLDAR O FUNDENTE, ESTOPA, GAS , MANO DE OBRA, PRUEBA, EQUIPO DE SEGURIDAD, DEPRESIACION DE EQUIPO Y HERRAMIENTA. | PZA | 9,00
SI2CNC25 | COPLE DE COBRE NACOBRE DE 25MM, INCLUYE: SOLDAURA DE ESTAÑO 50-50, SOLDADURA 95-5, PASTA PARA SOLDAR O FUNDENTE, ESTOPA, GAS , MANO DE OBRA, PRUEBA, EQUIPO DE SEGURIDAD, DEPRESIACION DE EQUIPO Y HERRAMIENTA. | PZA | 2,00
SI4CNC13 | CODO DE COBRE NACOBRE DE 90 X 13MM, INCLUYE: SOLDAURA DE ESTAÑO 50-50, SOLDADURA 95-5, PASTA PARA SOLDAR O FUNDENTE, ESTOPA, GAS , MANO DE OBRA, PRUEBA, EQUIPO DE SEGURIDAD, DEPRESIACION DE EQUIPO Y HERRAMIENTA. | PZA | 30,00
SI4CNC19 | CODO DE COBRE NACOBRE DE 90 X 19MM, INCLUYE: SOLDAURA DE ESTAÑO 50-50, SOLDADURA 95-5, PASTA PARA SOLDAR O FUNDENTE, ESTOPA, GAS , MANO DE OBRA, PRUEBA, EQUIPO DE SEGURIDAD, DEPRESIACION DE EQUIPO Y HERRAMIENTA. | PZA | 45,00
SI4CNC25 | CODO DE COBRE NACOBRE DE 90 X 25MM, INCLUYE: SOLDAURA DE ESTAÑO 50-50, SOLDADURA 95-5, PASTA PARA SOLDAR O FUNDENTE, ESTOPA, GAS , MANO DE OBRA, PRUEBA, EQUIPO DE SEGURIDAD, DEPRESIACION DE EQUIPO Y HERRAMIENTA. | PZA | 1,00
SI4CNC32 | CODO DE COBRE NACOBRE DE 90 X 32MM, INCLUYE: SOLDAURA DE ESTAÑO 50-50, SOLDADURA 95-5, PASTA PARA SOLDAR O FUNDENTE, ESTOPA, GAS , MANO DE OBRA, PRUEBA, EQUIPO DE SEGURIDAD, DEPRESIACION DE EQUIPO Y HERRAMIENTA. | PZA | 2,00
SI6CNC13 | TEE DE COBRE NACOBRE DE 13MM, INCLUYE: SOLDAURA DE ESTAÑO 50-50, SOLDADURA 95-5, PASTA PARA SOLDAR O FUNDENTE, ESTOPA, GAS , MANO DE OBRA, PRUEBA, EQUIPO DE SEGURIDAD, DEPRESIACION DE EQUIPO Y HERRAMIENTA. | PZA | 7,00
SI6CNC19 | TEE DE COBRE NACOBRE DE 19MM, INCLUYE: SOLDAURA DE ESTAÑO 50-50, SOLDADURA 95-5, PASTA PARA SOLDAR O FUNDENTE, ESTOPA, GAS , MANO DE OBRA, PRUEBA, EQUIPO DE SEGURIDAD, DEPRESIACION DE EQUIPO Y HERRAMIENTA. | PZA | 17,00
SI6CNC25 | TEE DE COBRE NACOBRE DE 25MM, INCLUYE: SOLDAURA DE ESTAÑO 50-50, SOLDADURA 95-5, PASTA PARA SOLDAR O FUNDENTE, ESTOPA, GAS , MANO DE OBRA, PRUEBA, EQUIPO DE SEGURIDAD, DEPRESIACION DE EQUIPO Y HERRAMIENTA. | PZA | 5,00
SI6CNC32 | TEE DE COBRE NACOBRE DE 32MM, INCLUYE: SOLDAURA DE ESTAÑO 50-50, SOLDADURA 95-5, PASTA PARA SOLDAR O FUNDENTE, ESTOPA, GAS , MANO DE OBRA, PRUEBA, EQUIPO DE SEGURIDAD, DEPRESIACION DE EQUIPO Y HERRAMIENTA. | PZA | 2,00
SI13CNC1913 | REDUCCION BUSHING NACOBRE DE COBRE DE 19 X 13MM, INCLUYE: SOLDAURA DE ESTAÑO 50-50, SOLDADURA 95-5, PASTA PARA SOLDAR O FUNDENTE, ESTOPA, GAS, MANO DE OBRA, PRUEBA, EQUIPO DE SEGURIDAD, DEPRESIACION DE EQUIPO Y HERRAMIENTA. | PZA | 5,00
SI13CNC2513 | REDUCCION BUSHING NACOBRE DE COBRE DE 25 X 13MM, INCLUYE: SOLDAURA DE ESTAÑO 50-50, SOLDADURA 95-5, PASTA PARA SOLDAR O FUNDENTE, ESTOPA, GAS, MANO DE OBRA, PRUEBA, EQUIPO DE SEGURIDAD, DEPRESIACION DE EQUIPO Y HERRAMIENTA. | PZA | 7,00
SI13CNC2519 | REDUCCION BUSHING NACOBRE DE COBRE DE 25 X 19MM, INCLUYE: SOLDAURA DE ESTAÑO 50-50, SOLDADURA 95-5, PASTA PARA SOLDAR O FUNDENTE, ESTOPA, GAS, MANO DE OBRA, PRUEBA, EQUIPO DE SEGURIDAD, DEPRESIACION DE EQUIPO Y HERRAMIENTA. | PZA | 15,00
SI13CNC3225 | REDUCCION BUSHING NACOBRE DE COBRE DE 32 X 25MM, INCLUYE: SOLDAURA DE ESTAÑO 50-50, SOLDADURA 95-5, PASTA PARA SOLDAR O FUNDENTE, ESTOPA, GAS, MANO DE OBRA, PRUEBA, EQUIPO DE SEGURIDAD, DEPRESIACION DE EQUIPO Y HERRAMIENTA. | PZA | 1,00
SI15CNC13 | ADAPTADOR MACHO NACOBRE DE COBRE DE 13MM, INCLUYE: SOLDAURA DE ESTAÑO 50-50, SOLDADURA 95-5, PASTA PARA SOLDAR O FUNDENTE, ESTOPA, GAS, MANO DE OBRA, PRUEBA, EQUIPO DE SEGURIDAD, DEPRESIACION DE EQUIPO Y HERRAMIENTA. | PZA | 7,00
SI15CNC19 | ADAPTADOR MACHO NACOBRE DE COBRE DE 19MM, INCLUYE: SOLDAURA DE ESTAÑO 50-50, SOLDADURA 95-5, PASTA PARA SOLDAR O FUNDENTE, ESTOPA, GAS, MANO DE OBRA, PRUEBA, EQUIPO DE SEGURIDAD, DEPRESIACION DE EQUIPO Y HERRAMIENTA. | PZA | 11,00
SI16CNC32 | ADAPTADOR HEMBRA NACOBRE DE COBRE DE 32MM, INCLUYE: SOLDAURA DE ESTAÑO 50-50, SOLDADURA 95-5, PASTA PARA SOLDAR O FUNDENTE, ESTOPA, GAS, MANO DE OBRA, PRUEBA, EQUIPO DE SEGURIDAD, DEPRESIACION DE EQUIPO Y HERRAMIENTA. | PZA | 2,00
SI42PURF55513 | VALVULA ESFERA URREA FIG. 555 DE 13MM, INCLUYE: TEFLON DE 3/4, PERMATEX, MANO DE OBRA, PRUEBA, EQUIPO DE SEGURIDAD, DEPRESIACION DE EQUIPO Y HERRAMIENTA. | PZA | 2,00
SI42PURF55532 | VALVULA ESFERA URREA FIG. 555 DE 32MM, INCLUYE: TEFLON DE 3/4, PERMATEX, MANO DE OBRA, PRUEBA, EQUIPO DE SEGURIDAD, DEPRESIACION DE EQUIPO Y HERRAMIENTA. | PZA | 1,00
SI42JVMELR13 | VALVULA DE FIERRO FUNDIDO VAMEX ELIMINADORA DE AIRE ROSCADO DE 13MM, INCLUYE: SELLADOR PERMATEX, CINTA TEFLON, MANO DE OBRA, EQUIPO DE SEGURIDAD, DEPRECIACION DE EQUIPO Y HERRAMIENTA. | PZA | 1,00
SI1BFTC4032 | TUBERIA PVC FUTURA HIDRAULICO C40 CEMENTAR DE 32MM, INCLUYE: PEGAMENTO, ESTOPA, LIMPIADOR, MANO DE OBRA, PRUEBA, EQUIPO DE SEGURIDAD, DEPRESIACION DE EQUIPO Y HERRAMIENTA. | M | 38,00
SI87DAS20 | SOPORTERIA A MURO A BASE DE UNICANAL DE FIERRO GALVANIZADO ARSA DE 4 X 2 DE 20CM , INCLUYE: UNICANAL DE FIERRO GALVANIZADO DE 4 X 2, TAQUETE TIPO Z DE 3/8, VARILLA ROSCADA DE 3/8, TUERCA GAL. DE 3/8, RONDANAS GAL DE 3/8, MANO DE OBRA, PRUEBA, EQUIPO DE SEGURIDAD, DEPRESIACION DE EQUIPO Y HERRAMIENTA. | PZA | 32,00
SI88DAS19 | ABRAZADERA UNICANAL DE FIERRO GALVANIZADO ARSA DE 19MM, INCLUYE: MANO DE OBRA, PRUEBA, EQUIPO DE SEGURIDAD, DEPRESIACION DE EQUIPO Y HERRAMIENTA. | PZA | 38,00
SI88DAS25 | ABRAZADERA UNICANAL DE FIERRO GALVANIZADO ARSA DE 25MM, INCLUYE: MANO DE OBRA, PRUEBA, EQUIPO DE SEGURIDAD, DEPRESIACION DE EQUIPO Y HERRAMIENTA. | PZA | 11,00
SI88DAS32 | ABRAZADERA UNICANAL DE FIERRO GALVANIZADO ARSA DE 32MM, INCLUYE: MANO DE OBRA, PRUEBA, EQUIPO DE SEGURIDAD, DEPRESIACION DE EQUIPO Y HERRAMIENTA. | PZA | 1,00
SI86DAS13 | SOPORTERIA TIPOPERA DE FIERRO GALVANIZADO ARSA DE 13MM, INCLUYE: TAQUETE TIPO Z DE 3/8, VARILLA ROSCADA DE 3/8, TUERCA GAL. DE 3/8, RONDANAS GAL DE 3/8, MANO DE OBRA, PRUEBA, EQUIPO DE SEGURIDAD, DEPRESIACION DE EQUIPO Y HERRAMIENTA. | PZA | 11,00
SI86DAS19 | SOPORTERIA TIPOPERA DE FIERRO GALVANIZADO ARSA DE 19MM, INCLUYE: TAQUETE TIPO Z DE 3/8, VARILLA ROSCADA DE 3/8, TUERCA GAL. DE 3/8, RONDANAS GAL DE 3/8, MANO DE OBRA, PRUEBA, EQUIPO DE SEGURIDAD, DEPRESIACION DE EQUIPO Y HERRAMIENTA. | PZA | 22,00
SA36113 | PINTURA PARA TUBERIA DE 13MM, INCLUYE: THINNER, ESTOPA, BROCHAS, MANO DE OBRA, PRUEBA, EQUIPO DE SEGURIDAD, DEPRESIACION DE EQUIPO Y HERRAMIENTA. | M | 31,33
SA36119 | PINTURA PARA TUBERIA DE 19MM, INCLUYE: THINNER, ESTOPA, BROCHAS, MANO DE OBRA, PRUEBA, EQUIPO DE SEGURIDAD, DEPRESIACION DE EQUIPO Y HERRAMIENTA. | M | 56,25
SA36125 | PINTURA PARA TUBERIA DE 25MM, INCLUYE: THINNER, ESTOPA, BROCHAS, MANO DE OBRA, PRUEBA, EQUIPO DE SEGURIDAD, DEPRESIACION DE EQUIPO Y HERRAMIENTA. | M | 13,41
SA36132 | PINTURA PARA TUBERIA DE 32MM, INCLUYE: THINNER, ESTOPA, BROCHAS, MANO DE OBRA, PRUEBA, EQUIPO DE SEGURIDAD, DEPRESIACION DE EQUIPO Y HERRAMIENTA. | M | 25,26
SI90DAS20 | SOPORTERIA CAMA A BASE DE UNICANAL DE FIERRO GALVANIZADO ARSA DE 4 X 2 DE 20CM , INCLUYE: UNICANAL DE FIERRO GALVANIZADO DE 4 X 2, TAQUETE TIPO Z DE 3/8, VARILLA ROSCADA DE 3/8, TUERCA GAL. DE 3/8, RONDANAS GAL DE 3/8, MANO DE OBRA, PRUEBA, EQUIPO DE SEGURIDAD, DEPRESIACION DE EQUIPO Y HERRAMIENTA. | PZA | 59,00
SI88DAS13 | ABRAZADERA UNICANAL DE FIERRO GALVANIZADO ARSA DE 13MM, INCLUYE: MANO DE OBRA, PRUEBA, EQUIPO DE SEGURIDAD, DEPRESIACION DE EQUIPO Y HERRAMIENTA. | PZA | 53,00
SI139SISHID | PRUEBA SISTEMA HIDRAULICO INCLUYE: 8 NIPLES DE FIERRO GALVANIZADO CED-40 DE 10 CMS X 13 MM Ø, 3 TEES DE FIERRO GALVANIZADO CED-40 DE 13 MM, 2 REDUCCIONES BUSHING DE FIERRO GALVANIZADO CED-40 DE 13 X 6 MM, MANOMETRO SECO CARATULA DE 2" RANGO DE 0 - 7 KG/VM2 NPT INFERIOR DE 6 MM, VALVULA CHECK ECONOMICA DICA 353 DE 13 MM, VALVULA ESFERA DICA ECONOMICA DE 13 MM, INSUMOS NECESARIOS, SELLADOR PERMATEX, CINTA TEFLON, MANO DE OBRA, PRUEBAS NECESARIAS, EQUIPO DE SEGURIDAD, DEPRECIACION DE EQUIPO Y HERRAMIENTA. | PZA | 4,00
SI21CNC13 | TAPON HEMBRA DE COBRE NACOBRE DE 13MM, INCLUYE: SOLDAURA DE ESTAÑO 50-50, SOLDADURA 95-5, PASTA PARA SOLDAR O FUNDENTE, ESTOPA, GAS, MANO DE OBRA, PRUEBA, EQUIPO DE SEGURIDAD, DEPRESIACION DE EQUIPO Y HERRAMIENTA. | PZA | 7,00
SI37TLM | SEÑALIZACION DE TODAS LAS MEDIDAS PARA TUBERIA, INCLUYE: CALCA CUBRIENDO UN 80% DEL DIAMETRO DE LA TUBERIA, SUMINISTRO, APLICACIÓN, PEGAMENTO,CINTA, MANO DE OBRA, EQUIPO DE SEGURIDAD, DEPRECIACION DE EQUIPO Y HERRAMIENTA PARA TUBERIA DE DIAMETROS DE 13 MM HASTA 100 MM DE Ø | PZA | 50,00
SI14CNC3225 | REDUCCION CAMPANA NACOBRE DE COBRE DE 32 MM A MENOR, INCLUYE: SOLDAURA DE ESTAÑO 50-50, SOLDADURA 95-5, PASTA PARA SOLDAR O FUNDENTE, ESTOPA, GAS, MANO DE OBRA, PRUEBA, EQUIPO DE SEGURIDAD, DEPRESIACION DE EQUIPO Y HERRAMIENTA. | PZA | 1,00
SILLV401SC13 | LLAVE DE CONTROL ANGULAR MODELO 401SC MARCA URREA DE 13 X 13 MM DE DIAMETRO INCLUYE: FLETE, ACARREO, ALMACENAJE, ACCESORIOS NECESARIOS, SILICON, ESTOPA, LIMPIADOR, MANO DE OBRA, PRUEBA, EQUIPO DE SEGURIDAD, DEPRESIACION DE EQUIPO Y HERRAMIENTA. | PZA | 7,00
SIMGRLVB131340 | MANGUERA COFLEX PARA LAVABO DE 13 MM X 13 MM X 40 CMS DE LARGO INCLUYE:FLETE, ACARREO, ALMACENAJE, ACCESORIOS NECESARIOS, SILICON, ESTOPA, LIMPIADOR, MANO DE OBRA, PRUEBA, EQUIPO DE SEGURIDAD, DEPRESIACION DE EQUIPO Y HERRAMIENTA. | PZA | 7,00
SI51DCFC4013 | CODO ROSCADO HEMBRA FOGO CIFUNSA C40 DE 90 X 13MM, INCLUYE: TEFLON, PERMATEX, ESTOPA, LIMPIADOR, MANO DE OBRA, PRUEBA, EQUIPO DE SEGURIDAD, DEPRESIACION DE EQUIPO Y HERRAMIENTA. | PZA | 2,00
SI6BCLDWV50 | TEE PVC CHARLOTTE DWV SANITARIO DE 50MM, INCLUYE: PEGAMENTO PARA PVC, LIMPIADOR PARA PVC, ESTOPA, MANO DE OBRA, PRUEBA, EQUIPO DE SEGURIDAD, DEPRESIACION DE EQUIPO Y HERRAMIENTA. | PZA | 1,00
REDCH64x32 | REDUCCIÓN DE PVC HIDRÁULICO C-40 DE 2"1/2" 1-1/4" MCA. CHARLOTTE O SIMILAR. | pza | 2,00
COPCH32 | COPLE DE PVC HIDRÁULICO C-40 DE 1-1/4" MCA. CHARLOTTE O SIMILAR. | PZA | 7,00
CODCH32 | CODO DE PVC HIDRÁULICO C-40 DE 90°X1-1/4" MCA. CHARLOTTE O SIMILAR. | PZA | 4,00
TEECH32 | TEE PAREJA DE PVC HIDRÁULICO C-40 DE 1-1/4" MCA. CHARLOTTE O SIMILAR. | PZA | 1,00
REDCHC50x32 | REDUCCIÓN CAMPANA DE PVC HIDRÁULICO C-40 DE 2"X1-1/4" MCA. CHARLOTTE O SIMILAR. | PZA | 1,00
ADAPCH32 | ADAPTADOR MACHO DE PVC HIDRÁULICO C-40 DE 1-1/4" MCA. CHARLOTTE O SIMILAR. | PZA | 1,00
SI1CCNTM38 | TUBERIA DE COBRE NACOBRE TIPO "M" DE 38MM, INCLUYE: SOLDAURA DE ESTAÑO 50-50, SOLDADURA 95-5, PASTA PARA SOLDAR O FUNDENTE, ESTOPA, GAS , MANO DE OBRA, PRUEBA, EQUIPO DE SEGURIDAD, DEPRESIACION DE EQUIPO Y HERRAMIENTA. | M | 1,22
SI1CCNTM50 | TUBERIA DE COBRE NACOBRE TIPO "M" DE 50MM, INCLUYE: SOLDAURA DE ESTAÑO 50-50, SOLDADURA 95-5, PASTA PARA SOLDAR O FUNDENTE, ESTOPA, GAS , MANO DE OBRA, PRUEBA, EQUIPO DE SEGURIDAD, DEPRESIACION DE EQUIPO Y HERRAMIENTA. | M | 3,50
SI2CNC38 | COPLE DE COBRE NACOBRE DE 38MM, INCLUYE: SOLDAURA DE ESTAÑO 50-50, SOLDADURA 95-5, PASTA PARA SOLDAR O FUNDENTE, ESTOPA, GAS , MANO DE OBRA, PRUEBA, EQUIPO DE SEGURIDAD, DEPRESIACION DE EQUIPO Y HERRAMIENTA. | PZA | 4,00
SI2CNC50 | COPLE DE COBRE NACOBRE DE 50MM, INCLUYE: SOLDAURA DE ESTAÑO 50-50, SOLDADURA 95-5, PASTA PARA SOLDAR O FUNDENTE, ESTOPA, GAS , MANO DE OBRA, PRUEBA, EQUIPO DE SEGURIDAD, DEPRESIACION DE EQUIPO Y HERRAMIENTA. | PZA | 6,00
SI4CNC38 | CODO DE COBRE NACOBRE DE 90 X 38MM, INCLUYE: SOLDAURA DE ESTAÑO 50-50, SOLDADURA 95-5, PASTA PARA SOLDAR O FUNDENTE, ESTOPA, GAS , MANO DE OBRA, PRUEBA, EQUIPO DE SEGURIDAD, DEPRESIACION DE EQUIPO Y HERRAMIENTA. | PZA | 2,00
SI4CNC50 | CODO DE COBRE NACOBRE DE 90 X 50MM, INCLUYE: SOLDAURA DE ESTAÑO 50-50, SOLDADURA 95-5, PASTA PARA SOLDAR O FUNDENTE, ESTOPA, GAS , MANO DE OBRA, PRUEBA, EQUIPO DE SEGURIDAD, DEPRESIACION DE EQUIPO Y HERRAMIENTA. | PZA | 3,00
SI5CNC19 | CODO DE COBRE NACOBRE DE 45 X 19MM, INCLUYE: SOLDAURA DE ESTAÑO 50-50, SOLDADURA 95-5, PASTA PARA SOLDAR O FUNDENTE, ESTOPA, GAS , MANO DE OBRA, PRUEBA, EQUIPO DE SEGURIDAD, DEPRESIACION DE EQUIPO Y HERRAMIENTA. | PZA | 2,00
SI5CNC25 | CODO DE COBRE NACOBRE DE 45 X 25MM, INCLUYE: SOLDAURA DE ESTAÑO 50-50, SOLDADURA 95-5, PASTA PARA SOLDAR O FUNDENTE, ESTOPA, GAS , MANO DE OBRA, PRUEBA, EQUIPO DE SEGURIDAD, DEPRESIACION DE EQUIPO Y HERRAMIENTA. | PZA | 2,00
SI5CNC32 | CODO DE COBRE NACOBRE DE 45 X 32MM, INCLUYE: SOLDAURA DE ESTAÑO 50-50, SOLDADURA 95-5, PASTA PARA SOLDAR O FUNDENTE, ESTOPA, GAS , MANO DE OBRA, PRUEBA, EQUIPO DE SEGURIDAD, DEPRESIACION DE EQUIPO Y HERRAMIENTA. | PZA | 2,00
SI5CNC50 | CODO DE COBRE NACOBRE DE 45 X 50MM, INCLUYE: SOLDAURA DE ESTAÑO 50-50, SOLDADURA 95-5, PASTA PARA SOLDAR O FUNDENTE, ESTOPA, GAS , MANO DE OBRA, PRUEBA, EQUIPO DE SEGURIDAD, DEPRESIACION DE EQUIPO Y HERRAMIENTA. | PZA | 2,00
SI6CNC38 | TEE DE COBRE NACOBRE DE 38MM, INCLUYE: SOLDAURA DE ESTAÑO 50-50, SOLDADURA 95-5, PASTA PARA SOLDAR O FUNDENTE, ESTOPA, GAS , MANO DE OBRA, PRUEBA, EQUIPO DE SEGURIDAD, DEPRESIACION DE EQUIPO Y HERRAMIENTA. | PZA | 1,00
SI6CNC50 | TEE DE COBRE NACOBRE DE 50MM, INCLUYE: SOLDAURA DE ESTAÑO 50-50, SOLDADURA 95-5, PASTA PARA SOLDAR O FUNDENTE, ESTOPA, GAS , MANO DE OBRA, PRUEBA, EQUIPO DE SEGURIDAD, DEPRESIACION DE EQUIPO Y HERRAMIENTA. | PZA | 1,00
SI13CNC3213 | REDUCCION BUSHING NACOBRE DE COBRE DE 32 X 13MM, INCLUYE: SOLDAURA DE ESTAÑO 50-50, SOLDADURA 95-5, PASTA PARA SOLDAR O FUNDENTE, ESTOPA, GAS, MANO DE OBRA, PRUEBA, EQUIPO DE SEGURIDAD, DEPRESIACION DE EQUIPO Y HERRAMIENTA. | PZA | 2,00
SI13CNC3219 | REDUCCION BUSHING NACOBRE DE COBRE DE 32 X 19MM, INCLUYE: SOLDAURA DE ESTAÑO 50-50, SOLDADURA 95-5, PASTA PARA SOLDAR O FUNDENTE, ESTOPA, GAS, MANO DE OBRA, PRUEBA, EQUIPO DE SEGURIDAD, DEPRESIACION DE EQUIPO Y HERRAMIENTA. | PZA | 2,00
SI13CNC3825 | REDUCCION BUSHING NACOBRE DE COBRE DE 38 X 25MM, INCLUYE: SOLDAURA DE ESTAÑO 50-50, SOLDADURA 95-5, PASTA PARA SOLDAR O FUNDENTE, ESTOPA, GAS, MANO DE OBRA, PRUEBA, EQUIPO DE SEGURIDAD, DEPRESIACION DE EQUIPO Y HERRAMIENTA. | PZA | 1,00
SI13CNC3832 | REDUCCION BUSHING NACOBRE DE COBRE DE 38 X 32MM, INCLUYE: SOLDAURA DE ESTAÑO 50-50, SOLDADURA 95-5, PASTA PARA SOLDAR O FUNDENTE, ESTOPA, GAS, MANO DE OBRA, PRUEBA, EQUIPO DE SEGURIDAD, DEPRESIACION DE EQUIPO Y HERRAMIENTA. | PZA | 1,00
SI13CNC5019 | REDUCCION BUSHING NACOBRE DE COBRE DE 50 X 19MM, INCLUYE: SOLDAURA DE ESTAÑO 50-50, SOLDADURA 95-5, PASTA PARA SOLDAR O FUNDENTE, ESTOPA, GAS, MANO DE OBRA, PRUEBA, EQUIPO DE SEGURIDAD, DEPRESIACION DE EQUIPO Y HERRAMIENTA. | PZA | 1,00
SI13CNC5038 | REDUCCION BUSHING NACOBRE DE COBRE DE 50 X 38MM, INCLUYE: SOLDAURA DE ESTAÑO 50-50, SOLDADURA 95-5, PASTA PARA SOLDAR O FUNDENTE, ESTOPA, GAS, MANO DE OBRA, PRUEBA, EQUIPO DE SEGURIDAD, DEPRESIACION DE EQUIPO Y HERRAMIENTA. | PZA | 1,00
SI16CNC25 | ADAPTADOR HEMBRA NACOBRE DE COBRE DE 25MM, INCLUYE: SOLDAURA DE ESTAÑO 50-50, SOLDADURA 95-5, PASTA PARA SOLDAR O FUNDENTE, ESTOPA, GAS, MANO DE OBRA, PRUEBA, EQUIPO DE SEGURIDAD, DEPRESIACION DE EQUIPO Y HERRAMIENTA. | PZA | 2,00
SI16CNC32 | ADAPTADOR HEMBRA NACOBRE DE COBRE DE 32MM, INCLUYE: SOLDAURA DE ESTAÑO 50-50, SOLDADURA 95-5, PASTA PARA SOLDAR O FUNDENTE, ESTOPA, GAS, MANO DE OBRA, PRUEBA, EQUIPO DE SEGURIDAD, DEPRESIACION DE EQUIPO Y HERRAMIENTA. | PZA | 2,00
SI16CNC50 | ADAPTADOR HEMBRA NACOBRE DE COBRE DE 50MM, INCLUYE: SOLDAURA DE ESTAÑO 50-50, SOLDADURA 95-5, PASTA PARA SOLDAR O FUNDENTE, ESTOPA, GAS, MANO DE OBRA, PRUEBA, EQUIPO DE SEGURIDAD, DEPRESIACION DE EQUIPO Y HERRAMIENTA. | PZA | 2,00
SI21CNC25 | TAPON HEMBRADE COBRE NACOBRE DE 25MM, INCLUYE: SOLDAURA DE ESTAÑO 50-50, SOLDADURA 95-5, PASTA PARA SOLDAR O FUNDENTE, ESTOPA, GAS, MANO DE OBRA, PRUEBA, EQUIPO DE SEGURIDAD, DEPRESIACION DE EQUIPO Y HERRAMIENTA. | PZA | 11,00
SI42PURF55519 | VALVULA ESFERA URREA FIG. 555 DE 19MM, INCLUYE: TEFLON DE 3/4, PERMATEX, MANO DE OBRA, PRUEBA, EQUIPO DE SEGURIDAD, DEPRESIACION DE EQUIPO Y HERRAMIENTA. | PZA | 11,00
SI42PURF55525 | VALVULA ESFERA URREA FIG. 555 DE 25MM, INCLUYE: TEFLON DE 3/4, PERMATEX, MANO DE OBRA, PRUEBA, EQUIPO DE SEGURIDAD, DEPRESIACION DE EQUIPO Y HERRAMIENTA. | PZA | 1,00
SI42PURF55538 | VALVULA ESFERA URREA FIG. 555 DE 38MM, INCLUYE: TEFLON DE 3/4, PERMATEX, MANO DE OBRA, PRUEBA, EQUIPO DE SEGURIDAD, DEPRESIACION DE EQUIPO Y HERRAMIENTA. | PZA | 1,00
EXT.MF19 | MANGUERA FLEXIBLE DE 19 MM X 40 CMS DE LARGO INCLUYE:FLETE, ACARREO, ALMACENAJE, ACCESORIOS NECESARIOS, SILICON, ESTOPA, LIMPIADOR, MANO DE OBRA, PRUEBA, EQUIPO DE SEGURIDAD, DEPRESIACION DE EQUIPO Y HERRAMIENTA. | PZA | 11,00
SI1BFTC4050 | TUBERIA PVC FUTURA HIDRAULICO C40 CEMENTAR DE 50MM, INCLUYE: PEGAMENTO, ESTOPA, LIMPIADOR, MANO DE OBRA, PRUEBA, EQUIPO DE SEGURIDAD, DEPRESIACION DE EQUIPO Y HERRAMIENTA. | M | 34,00
SI2BSPC4050 | COPLE PVC SPEARS HIDRAULICO C40 CEMENTAR DE 50MM, INCLUYE: PEGAMENTO, ESTOPA, LIMPIADOR, MANO DE OBRA, PRUEBA, EQUIPO DE SEGURIDAD, DEPRESIACION DE EQUIPO Y HERRAMIENTA. | PZA | 5,00
SI5BSPC4050 | CODO PVC SPEARS HIDRAULICO C40 CEMENTAR DE 45 X 50MM, INCLUYE: PEGAMENTO, ESTOPA, LIMPIADOR, MANO DE OBRA, PRUEBA, EQUIPO DE SEGURIDAD, DEPRESIACION DE EQUIPO Y HERRAMIENTA. | PZA | 4,00
SI15BSPC4050 | ADAPTADOR MACHO PVC SPEARS HIDRAULICO C40 CEMENTAR DE 50MM, INCLUYE: PEGAMENTO, ESTOPA, LIMPIADOR, MANO DE OBRA, PRUEBA, EQUIPO DE SEGURIDAD, DEPRESIACION DE EQUIPO Y HERRAMIENTA. | PZA | 2,00
SI88DAS38 | ABRAZADERA UNICANAL DE FIERRO GALVANIZADO ARSA DE 38MM, INCLUYE: MANO DE OBRA, PRUEBA, EQUIPO DE SEGURIDAD, DEPRESIACION DE EQUIPO Y HERRAMIENTA. | PZA | 3,00
SI88DAS50 | ABRAZADERA UNICANAL DE FIERRO GALVANIZADO ARSA DE 50MM, INCLUYE: MANO DE OBRA, PRUEBA, EQUIPO DE SEGURIDAD, DEPRESIACION DE EQUIPO Y HERRAMIENTA. | PZA | 3,00
D0206 | AGUA TRATADA PLANTA PILOTO
SI1BFTC4038 | TUBERIA PVC FUTURA HIDRAULICO C40 CEMENTAR DE 38MM, INCLUYE: PEGAMENTO, ESTOPA, LIMPIADOR, MANO DE OBRA, PRUEBA, EQUIPO DE SEGURIDAD, DEPRESIACION DE EQUIPO Y HERRAMIENTA. | M | 37,54
SI2BSPC4038 | COPLE PVC SPEARS HIDRAULICO C40 CEMENTAR DE 38MM, INCLUYE: PEGAMENTO, ESTOPA, LIMPIADOR, MANO DE OBRA, PRUEBA, EQUIPO DE SEGURIDAD, DEPRESIACION DE EQUIPO Y HERRAMIENTA. | PZA | 6,00
SI4BSPC4038 | CODO PVC SPEARS HIDRAULICO C40 CEMENTAR DE 90 X 38MM, INCLUYE: PEGAMENTO, ESTOPA, LIMPIADOR, MANO DE OBRA, PRUEBA, EQUIPO DE SEGURIDAD, DEPRESIACION DE EQUIPO Y HERRAMIENTA. | PZA | 4,00
SI15BSPC4025 | ADAPTADOR MACHO PVC SPEARS HIDRAULICO C40 CEMENTAR DE 25MM, INCLUYE: PEGAMENTO, ESTOPA, LIMPIADOR, MANO DE OBRA, PRUEBA, EQUIPO DE SEGURIDAD, DEPRESIACION DE EQUIPO Y HERRAMIENTA. | PZA | 4,00
SI15BSPC4038 | ADAPTADOR MACHO PVC SPEARS HIDRAULICO C40 CEMENTAR DE 38MM, INCLUYE: PEGAMENTO, ESTOPA, LIMPIADOR, MANO DE OBRA, PRUEBA, EQUIPO DE SEGURIDAD, DEPRESIACION DE EQUIPO Y HERRAMIENTA. | PZA | 1,00
SI6CNC13 | TEE DE COBRE NACOBRE DE 13MM, INCLUYE: SOLDAURA DE ESTAÑO 50-50, SOLDADURA 95-5, PASTA PARA SOLDAR O FUNDENTE, ESTOPA, GAS , MANO DE OBRA, PRUEBA, EQUIPO DE SEGURIDAD, DEPRESIACION DE EQUIPO Y HERRAMIENTA. | PZA | 15,00
SI1CCNTM25 | TUBERIA DE COBRE NACOBRE TIPO "M" DE 25MM, INCLUYE: SOLDAURA DE ESTAÑO 50-50, SOLDADURA 95-5, PASTA PARA SOLDAR O FUNDENTE, ESTOPA, GAS , MANO DE OBRA, PRUEBA, EQUIPO DE SEGURIDAD, DEPRESIACION DE EQUIPO Y HERRAMIENTA. | M | 19,21
SI1CCNTM32 | TUBERIA DE COBRE NACOBRE TIPO "M" DE 32MM, INCLUYE: SOLDAURA DE ESTAÑO 50-50, SOLDADURA 95-5, PASTA PARA SOLDAR O FUNDENTE, ESTOPA, GAS , MANO DE OBRA, PRUEBA, EQUIPO DE SEGURIDAD, DEPRESIACION DE EQUIPO Y HERRAMIENTA. | M | 12,00
SI1CCNTM38 | TUBERIA DE COBRE NACOBRE TIPO "M" DE 38MM, INCLUYE: SOLDAURA DE ESTAÑO 50-50, SOLDADURA 95-5, PASTA PARA SOLDAR O FUNDENTE, ESTOPA, GAS , MANO DE OBRA, PRUEBA, EQUIPO DE SEGURIDAD, DEPRESIACION DE EQUIPO Y HERRAMIENTA. | M | 18,00
SI2CNC25 | COPLE DE COBRE NACOBRE DE 25MM, INCLUYE: SOLDAURA DE ESTAÑO 50-50, SOLDADURA 95-5, PASTA PARA SOLDAR O FUNDENTE, ESTOPA, GAS , MANO DE OBRA, PRUEBA, EQUIPO DE SEGURIDAD, DEPRESIACION DE EQUIPO Y HERRAMIENTA. | PZA | 3,00
SI2CNC32 | COPLE DE COBRE NACOBRE DE 32MM, INCLUYE: SOLDAURA DE ESTAÑO 50-50, SOLDADURA 95-5, PASTA PARA SOLDAR O FUNDENTE, ESTOPA, GAS , MANO DE OBRA, PRUEBA, EQUIPO DE SEGURIDAD, DEPRESIACION DE EQUIPO Y HERRAMIENTA. | PZA | 2,00
SI2CNC38 | COPLE DE COBRE NACOBRE DE 38MM, INCLUYE: SOLDAURA DE ESTAÑO 50-50, SOLDADURA 95-5, PASTA PARA SOLDAR O FUNDENTE, ESTOPA, GAS , MANO DE OBRA, PRUEBA, EQUIPO DE SEGURIDAD, DEPRESIACION DE EQUIPO Y HERRAMIENTA. | PZA | 2,00
SI4CNC25 | CODO DE COBRE NACOBRE DE 90 X 25MM, INCLUYE: SOLDAURA DE ESTAÑO 50-50, SOLDADURA 95-5, PASTA PARA SOLDAR O FUNDENTE, ESTOPA, GAS , MANO DE OBRA, PRUEBA, EQUIPO DE SEGURIDAD, DEPRESIACION DE EQUIPO Y HERRAMIENTA. | PZA | 19,00
SI4CNC32 | CODO DE COBRE NACOBRE DE 90 X 32MM, INCLUYE: SOLDAURA DE ESTAÑO 50-50, SOLDADURA 95-5, PASTA PARA SOLDAR O FUNDENTE, ESTOPA, GAS , MANO DE OBRA, PRUEBA, EQUIPO DE SEGURIDAD, DEPRESIACION DE EQUIPO Y HERRAMIENTA. | PZA | 6,00
SI4CNC38 | CODO DE COBRE NACOBRE DE 90 X 38MM, INCLUYE: SOLDAURA DE ESTAÑO 50-50, SOLDADURA 95-5, PASTA PARA SOLDAR O FUNDENTE, ESTOPA, GAS , MANO DE OBRA, PRUEBA, EQUIPO DE SEGURIDAD, DEPRESIACION DE EQUIPO Y HERRAMIENTA. | PZA | 3,00
SI6CNC32 | TEE DE COBRE NACOBRE DE 32MM, INCLUYE: SOLDAURA DE ESTAÑO 50-50, SOLDADURA 95-5, PASTA PARA SOLDAR O FUNDENTE, ESTOPA, GAS , MANO DE OBRA, PRUEBA, EQUIPO DE SEGURIDAD, DEPRESIACION DE EQUIPO Y HERRAMIENTA. | PZA | 2,00
SI6CNC38 | TEE DE COBRE NACOBRE DE 38MM, INCLUYE: SOLDAURA DE ESTAÑO 50-50, SOLDADURA 95-5, PASTA PARA SOLDAR O FUNDENTE, ESTOPA, GAS , MANO DE OBRA, PRUEBA, EQUIPO DE SEGURIDAD, DEPRESIACION DE EQUIPO Y HERRAMIENTA. | PZA | 1,00
SI13CNC3813 | REDUCCION BUSHING NACOBRE DE COBRE DE 38 X 13MM, INCLUYE: SOLDAURA DE ESTAÑO 50-50, SOLDADURA 95-5, PASTA PARA SOLDAR O FUNDENTE, ESTOPA, GAS, MANO DE OBRA, PRUEBA, EQUIPO DE SEGURIDAD, DEPRESIACION DE EQUIPO Y HERRAMIENTA. | PZA | 2,00
SI13CNC3225 | REDUCCION BUSHING NACOBRE DE COBRE DE 32 X 25MM, INCLUYE: SOLDAURA DE ESTAÑO 50-50, SOLDADURA 95-5, PASTA PARA SOLDAR O FUNDENTE, ESTOPA, GAS, MANO DE OBRA, PRUEBA, EQUIPO DE SEGURIDAD, DEPRESIACION DE EQUIPO Y HERRAMIENTA. | PZA | 4,00
SI13CNC3832 | REDUCCION BUSHING NACOBRE DE COBRE DE 38 X 32MM, INCLUYE: SOLDAURA DE ESTAÑO 50-50, SOLDADURA 95-5, PASTA PARA SOLDAR O FUNDENTE, ESTOPA, GAS, MANO DE OBRA, PRUEBA, EQUIPO DE SEGURIDAD, DEPRESIACION DE EQUIPO Y HERRAMIENTA. | PZA | 2,00
SI15CNC13 | ADAPTADOR MACHO NACOBRE DE COBRE DE 13MM, INCLUYE: SOLDAURA DE ESTAÑO 50-50, SOLDADURA 95-5, PASTA PARA SOLDAR O FUNDENTE, ESTOPA, GAS, MANO DE OBRA, PRUEBA, EQUIPO DE SEGURIDAD, DEPRESIACION DE EQUIPO Y HERRAMIENTA. | PZA | 1,00
SI15CNC25 | ADAPTADOR MACHO NACOBRE DE COBRE DE 25MM, INCLUYE: SOLDAURA DE ESTAÑO 50-50, SOLDADURA 95-5, PASTA PARA SOLDAR O FUNDENTE, ESTOPA, GAS, MANO DE OBRA, PRUEBA, EQUIPO DE SEGURIDAD, DEPRESIACION DE EQUIPO Y HERRAMIENTA. | PZA | 3,00
SI15CNC32 | ADAPTADOR MACHO NACOBRE DE COBRE DE 32MM, INCLUYE: SOLDAURA DE ESTAÑO 50-50, SOLDADURA 95-5, PASTA PARA SOLDAR O FUNDENTE, ESTOPA, GAS, MANO DE OBRA, PRUEBA, EQUIPO DE SEGURIDAD, DEPRESIACION DE EQUIPO Y HERRAMIENTA. | PZA | 4,00
SI15CNC38 | ADAPTADOR MACHO NACOBRE DE COBRE DE 38MM, INCLUYE: SOLDAURA DE ESTAÑO 50-50, SOLDADURA 95-5, PASTA PARA SOLDAR O FUNDENTE, ESTOPA, GAS, MANO DE OBRA, PRUEBA, EQUIPO DE SEGURIDAD, DEPRESIACION DE EQUIPO Y HERRAMIENTA. | PZA | 2,00
SI21CNC25 | TAPON HEMBRADE COBRE NACOBRE DE 25MM, INCLUYE: SOLDAURA DE ESTAÑO 50-50, SOLDADURA 95-5, PASTA PARA SOLDAR O FUNDENTE, ESTOPA, GAS, MANO DE OBRA, PRUEBA, EQUIPO DE SEGURIDAD, DEPRESIACION DE EQUIPO Y HERRAMIENTA. | PZA | 8,00
SI42PURF55513 | VALVULA ESFERA URREA FIG. 555 DE 13MM, INCLUYE: TEFLON DE 3/4, PERMATEX, MANO DE OBRA, PRUEBA, EQUIPO DE SEGURIDAD, DEPRESIACION DE EQUIPO Y HERRAMIENTA. | PZA | 1,00
SI42PURF55532 | VALVULA ESFERA URREA FIG. 555 DE 32MM, INCLUYE: TEFLON DE 3/4, PERMATEX, MANO DE OBRA, PRUEBA, EQUIPO DE SEGURIDAD, DEPRESIACION DE EQUIPO Y HERRAMIENTA. | PZA | 2,00
SI42PURF55538 | VALVULA ESFERA URREA FIG. 555 DE 38MM, INCLUYE: TEFLON DE 3/4, PERMATEX, MANO DE OBRA, PRUEBA, EQUIPO DE SEGURIDAD, DEPRESIACION DE EQUIPO Y HERRAMIENTA. | PZA | 1,00
SI42YUR43VP13 | VALVULA CROMADA URREA PURGA DE AIRE F43VP DE 13MM, INCLUYE: TEFLON DE 3/4, PERMATEX, MANO DE OBRA, PRUEBA, EQUIPO DE SEGURIDAD, DEPRESIACION DE EQUIPO Y HERRAMIENTA. | PZA | 1,00
SI90DAS20 | SOPORTERIA CAMA A BASE DE UNICANAL DE FIERRO GALVANIZADO ARSA DE 4 X 2 DE 20CM , INCLUYE: UNICANAL DE FIERRO GALVANIZADO DE 4 X 2, TAQUETE TIPO Z DE 3/8, VARILLA ROSCADA DE 3/8, TUERCA GAL. DE 3/8, RONDANAS GAL DE 3/8, MANO DE OBRA, PRUEBA, EQUIPO DE SEGURIDAD, DEPRESIACION DE EQUIPO Y HERRAMIENTA. | PZA | 23,00
SI87DAS20 | SOPORTERIA A MURO A BASE DE UNICANAL DE FIERRO GALVANIZADO ARSA DE 4 X 2 DE 20CM , INCLUYE: UNICANAL DE FIERRO GALVANIZADO DE 4 X 2, TAQUETE TIPO Z DE 3/8, VARILLA ROSCADA DE 3/8, TUERCA GAL. DE 3/8, RONDANAS GAL DE 3/8, MANO DE OBRA, PRUEBA, EQUIPO DE SEGURIDAD, DEPRESIACION DE EQUIPO Y HERRAMIENTA. | PZA | 9,00
SI88DAS25 | ABRAZADERA UNICANAL DE FIERRO GALVANIZADO ARSA DE 25MM, INCLUYE: MANO DE OBRA, PRUEBA, EQUIPO DE SEGURIDAD, DEPRESIACION DE EQUIPO Y HERRAMIENTA. | PZA | 11,00
SI88DAS32 | ABRAZADERA UNICANAL DE FIERRO GALVANIZADO ARSA DE 32MM, INCLUYE: MANO DE OBRA, PRUEBA, EQUIPO DE SEGURIDAD, DEPRESIACION DE EQUIPO Y HERRAMIENTA. | PZA | 5,00
SI88DAS38 | ABRAZADERA UNICANAL DE FIERRO GALVANIZADO ARSA DE 38MM, INCLUYE: MANO DE OBRA, PRUEBA, EQUIPO DE SEGURIDAD, DEPRESIACION DE EQUIPO Y HERRAMIENTA. | PZA | 7,00
SI86DAS19 | SOPORTERIA TIPOPERA DE FIERRO GALVANIZADO ARSA DE 19MM, INCLUYE: TAQUETE TIPO Z DE 3/8, VARILLA ROSCADA DE 3/8, TUERCA GAL. DE 3/8, RONDANAS GAL DE 3/8, MANO DE OBRA, PRUEBA, EQUIPO DE SEGURIDAD, DEPRESIACION DE EQUIPO Y HERRAMIENTA. | PZA | 7,00
PTUB-001 | PINTURA DE TUBERIAS DE 13 A 50 MM. DE DIAM.: APLICACIÓN DE PRIMER ANTICORROSIVO (EN DONDE APLIQUE) Y APLICACIÓN DE PINTURA ESMALTE SEGÚN CODIGO DE COLORES DEL CLIENTE; (REVISAR CÓDIGO DE COLOR CON EL CLIENTE). Y TODO LO NECESARIO PARA SU APLICACIÓN EN CAMPO | M | 19,21
PTUB-001 | PINTURA DE TUBERIAS DE 13 A 50 MM. DE DIAM.: APLICACIÓN DE PRIMER ANTICORROSIVO (EN DONDE APLIQUE) Y APLICACIÓN DE PINTURA ESMALTE SEGÚN CODIGO DE COLORES DEL CLIENTE; (REVISAR CÓDIGO DE COLOR CON EL CLIENTE). Y TODO LO NECESARIO PARA SU APLICACIÓN EN CAMPO | M | 12,00
PTUB-001 | PINTURA DE TUBERIAS DE 13 A 50 MM. DE DIAM.: APLICACIÓN DE PRIMER ANTICORROSIVO (EN DONDE APLIQUE) Y APLICACIÓN DE PINTURA ESMALTE SEGÚN CODIGO DE COLORES DEL CLIENTE; (REVISAR CÓDIGO DE COLOR CON EL CLIENTE). Y TODO LO NECESARIO PARA SU APLICACIÓN EN CAMPO | M | 18,00
SI37TLM | SEÑALIZACION DE TODAS LAS MEDIDAS PARA TUBERIA, INCLUYE: CALCA CUBRIENDO UN 80% DEL DIAMETRO DE LA TUBERIA, SUMINISTRO, APLICACIÓN, PEGAMENTO,CINTA, MANO DE OBRA, EQUIPO DE SEGURIDAD, DEPRECIACION DE EQUIPO Y HERRAMIENTA PARA TUBERIA DE DIAMETROS DE 13 MM HASTA 100 MM DE Ø | PZA | 19,00
SI139SISHID | PRUEBA SISTEMA HIDRAULICO INCLUYE: 8 NIPLES DE FIERRO GALVANIZADO CED-40 DE 10 CMS X 13 MM Ø, 3 TEES DE FIERRO GALVANIZADO CED-40 DE 13 MM, 2 REDUCCIONES BUSHING DE FIERRO GALVANIZADO CED-40 DE 13 X 6 MM, MANOMETRO SECO CARATULA DE 2" RANGO DE 0 - 7 KG/VM2 NPT INFERIOR DE 6 MM, VALVULA CHECK ECONOMICA DICA 353 DE 13 MM, VALVULA ESFERA DICA ECONOMICA DE 13 MM, INSUMOS NECESARIOS, SELLADOR PERMATEX, CINTA TEFLON, MANO DE OBRA, PRUEBAS NECESARIAS, EQUIPO DE SEGURIDAD, DEPRECIACION DE EQUIPO Y HERRAMIENTA. | PZA | 4,00
SI13BSPC4010050 | REDUCCION BUSHING PVC SPEARS HIDRAULICO C40 CEMENTAR DE 100 X 50MM, INCLUYE: PEGAMENTO, ESTOPA, LIMPIADOR, MANO DE OBRA, PRUEBA, EQUIPO DE SEGURIDAD, DEPRESIACION DE EQUIPO Y HERRAMIENTA. | PZA | 1,00
D0207 | DRENAJE SANITARIO PILOTO
SI1BCLDWV50 | TUBERIA PVC CHARLOTTE DWV SANITARIO DE 50MM, INCLUYE: PEGAMENTO PARA PVC, LIMPIADOR PARA PVC, ESTOPA, MANO DE OBRA, PRUEBA, EQUIPO DE SEGURIDAD, DEPRESIACION DE EQUIPO Y HERRAMIENTA. | M | 96,00
SI1BCLDWV100 | TUBERIA PVC CHARLOTTE DWV SANITARIO DE 100MM, INCLUYE: PEGAMENTO PARA PVC, LIMPIADOR PARA PVC, ESTOPA, MANO DE OBRA, PRUEBA, EQUIPO DE SEGURIDAD, DEPRESIACION DE EQUIPO Y HERRAMIENTA. | M | 30,00
SI2BCLDWV50 | COPLE PVC CHARLOTTE DWV SANITARIO DE 50MM, INCLUYE: PEGAMENTO PARA PVC, LIMPIADOR PARA PVC, ESTOPA, MANO DE OBRA, PRUEBA, EQUIPO DE SEGURIDAD, DEPRESIACION DE EQUIPO Y HERRAMIENTA. | PZA | 12,00
SI2BCLDWV100 | COPLE PVC CHARLOTTE DWV SANITARIO DE 100MM, INCLUYE: PEGAMENTO PARA PVC, LIMPIADOR PARA PVC, ESTOPA, MANO DE OBRA, PRUEBA, EQUIPO DE SEGURIDAD, DEPRESIACION DE EQUIPO Y HERRAMIENTA. | PZA | 6,00
SI4BCLDWV50 | CODO PVC CHARLOTTE DWV SANITARIO DE 90 X 50MM, INCLUYE: PEGAMENTO PARA PVC, LIMPIADOR PARA PVC, ESTOPA, MANO DE OBRA, PRUEBA, EQUIPO DE SEGURIDAD, DEPRESIACION DE EQUIPO Y HERRAMIENTA. | PZA | 26,00
SI4BCLDWV100 | CODO PVC CHARLOTTE DWV SANITARIO DE 90 X 100MM, INCLUYE: PEGAMENTO PARA PVC, LIMPIADOR PARA PVC, ESTOPA, MANO DE OBRA, PRUEBA, EQUIPO DE SEGURIDAD, DEPRESIACION DE EQUIPO Y HERRAMIENTA. | PZA | 3,00
SI45BCLDWV10050 | CODO PVC CHARLOTTE DWV SANITARIO DE 90° X 100MM CON SALIDA LATERAL 50MM, INCLUYE: PEGAMENTO PARA PVC, LIMPIADOR PARA PVC, ESTOPA, MANO DE OBRA, PRUEBA, EQUIPO DE SEGURIDAD, DEPRESIACION DE EQUIPO Y HERRAMIENTA. | PZA | 3,00
SI5BCLDWV50 | CODO PVC CHARLOTTE DWV SANITARIO DE 45 X 50MM, INCLUYE: PEGAMENTO PARA PVC, LIMPIADOR PARA PVC, ESTOPA, MANO DE OBRA, PRUEBA, EQUIPO DE SEGURIDAD, DEPRESIACION DE EQUIPO Y HERRAMIENTA. | PZA | 13,00
SI5BCLDWV100 | CODO PVC CHARLOTTE DWV SANITARIO DE 45 X 100MM, INCLUYE: PEGAMENTO PARA PVC, LIMPIADOR PARA PVC, ESTOPA, MANO DE OBRA, PRUEBA, EQUIPO DE SEGURIDAD, DEPRESIACION DE EQUIPO Y HERRAMIENTA. | PZA | 12,00
SI8BCLDWV50 | YEE PVC CHARLOTTE DWV SANITARIO DE 50MM, INCLUYE: PEGAMENTO PARA PVC, LIMPIADOR PARA PVC, ESTOPA, MANO DE OBRA, PRUEBA, EQUIPO DE SEGURIDAD, DEPRESIACION DE EQUIPO Y HERRAMIENTA. | PZA | 3,00
SI8BCLDWV100 | YEE PVC CHARLOTTE DWV SANITARIO DE 100MM, INCLUYE: PEGAMENTO PARA PVC, LIMPIADOR PARA PVC, ESTOPA, MANO DE OBRA, PRUEBA, EQUIPO DE SEGURIDAD, DEPRESIACION DE EQUIPO Y HERRAMIENTA. | PZA | 13,00
SI6BCLDWV50 | TEE PVC CHARLOTTE DWV SANITARIO DE 50MM, INCLUYE: PEGAMENTO PARA PVC, LIMPIADOR PARA PVC, ESTOPA, MANO DE OBRA, PRUEBA, EQUIPO DE SEGURIDAD, DEPRESIACION DE EQUIPO Y HERRAMIENTA. | PZA | 14,00
SI13BCLDWV10050 | REDUCCION BUSHING PVC CHARLOTTE DWV SANITARIO DE 100MM X 50MM, INCLUYE: PEGAMENTO PARA PVC, LIMPIADOR PARA PVC, ESTOPA, MANO DE OBRA, PRUEBA, EQUIPO DE SEGURIDAD, DEPRESIACION DE EQUIPO Y HERRAMIENTA. | PZA | 9,00
SI15BCLDWV50 | ADAPTADOR MACHO PVC CHARLOTTE DWV SANITARIO DE 50MM, INCLUYE: PEGAMENTO PARA PVC, LIMPIADOR PARA PVC, ESTOPA, MANO DE OBRA, PRUEBA, EQUIPO DE SEGURIDAD, DEPRESIACION DE EQUIPO Y HERRAMIENTA. | PZA | 3,00
SI43JHVM24CH | COLADERA DE FIERRO FUNDIDO HELVEX MODELO 24CH HELVEX, INCLUYE: ADAPTADOR MACHO PVC SANITARIO, TEFLON 3/4, PERMATEX, ESTOPA, MANO DE OBRA, PRUEBA, EQUIPO DE SEGURIDAD, DEPRESIACION DE EQUIPO Y HERRAMIENTA. | PZA | 3,00
SI1BKTS25200 | TUBERIA PVC KANTEK ALCANTARILLADO S25 DE 200MM, INCLUYE: PEGAMENTO PARA PVC, LIMPIADOR PARA PVC, ESTOPA, MANO DE OBRA, PRUEBA, EQUIPO DE SEGURIDAD, DEPRESIACION DE EQUIPO Y HERRAMIENTA. | M | 36,00
SI87DAS20 | SOPORTERIA A MURO A BASE DE UNICANAL DE FIERRO GALVANIZADO ARSA DE 4 X 2 DE 20CM , INCLUYE: UNICANAL DE FIERRO GALVANIZADO DE 4 X 2, TAQUETE TIPO Z DE 3/8, VARILLA ROSCADA DE 3/8, TUERCA GAL. DE 3/8, RONDANAS GAL DE 3/8, MANO DE OBRA, PRUEBA, EQUIPO DE SEGURIDAD, DEPRESIACION DE EQUIPO Y HERRAMIENTA. | PZA | 20,00
SI90DAS20 | SOPORTERIA CAMA A BASE DE UNICANAL DE FIERRO GALVANIZADO ARSA DE 4 X 2 DE 20CM , INCLUYE: UNICANAL DE FIERRO GALVANIZADO DE 4 X 2, TAQUETE TIPO Z DE 3/8, VARILLA ROSCADA DE 3/8, TUERCA GAL. DE 3/8, RONDANAS GAL DE 3/8, MANO DE OBRA, PRUEBA, EQUIPO DE SEGURIDAD, DEPRESIACION DE EQUIPO Y HERRAMIENTA. | PZA | 6,00
SI88DAS50 | ABRAZADERA UNICANAL DE FIERRO GALVANIZADO ARSA DE 50MM, INCLUYE: MANO DE OBRA, PRUEBA, EQUIPO DE SEGURIDAD, DEPRESIACION DE EQUIPO Y HERRAMIENTA. | PZA | 53,00
SI37TLM | SEÑALIZACION DE TODAS LAS MEDIDAS PARA TUBERIA, INCLUYE: CALCA CUBRIENDO UN 80% DEL DIAMETRO DE LA TUBERIA, SUMINISTRO, APLICACIÓN, PEGAMENTO,CINTA, MANO DE OBRA, EQUIPO DE SEGURIDAD, DEPRECIACION DE EQUIPO Y HERRAMIENTA PARA TUBERIA DE DIAMETROS DE 13 MM HASTA 100 MM DE Ø | PZA | 28,00
SF249SAN4060120 | REGISTRO SANITARIO CON MEDIDAS INTERIORES DE 40CMX60CMX1.20M PROMEDIO , ELABORADO A BASE DE TABIQUE ROJO 7X14X28, CON ESPESOR DE PARED DE 14CM INCLUYE: ENJARRE INTERIOR ACABADO PULIDO, TRAZO DE REGISTRO, EXCAVACIÓN, PLANTILLA DE CONCRETO HECHO EN OBRA 150 KG/CM2 10CM DE ESPESOR, RESANE Y RECEPCIÓN DE TUBERÍA, VERIFICACIÓN DE NIVELES DE DESPLANTE PARA DAR PENDIENTES A TUBERÍA, RELLENO, COMPACTACIÓN POR MEDIOS MANUALES O MECÁNICOS EN CAPAS DE 20CM MATERIALES, MANO DE OBRA Y TODO LO NECESARIO PARA SU CORRECTA EJECUCIÓN. | PZA | 2,00
SI251EL2494060 | TAPA DE CONCRETO POLIMERICO FABRICACION ESPECIAL LOGO UNIVERSIDAD UAEH PARA REGISTRO DE 40CMX60CM RESISTENCIA SOLO TRANSITO PEATONAL INCLUYE ACABADO DE LA SUPERFICIE PULIDA, MATERIALES, MANO DE OBRA, HERRAMIENTA Y TODO LO NECESARIO "PARA SU CORRECTA EJECUCIÓN. | PZA | 2,00
SI24BCLDWV100 | TAPON REGISTRO DE PVC CON TAPA DE BRONCE DE 4" | pza. | 2,00
D0208 | DRENAJE PLUVIAL PLANTA PILOTO
SI1BCLDWV100 | TUBERIA PVC CHARLOTTE DWV SANITARIO DE 100MM, INCLUYE: PEGAMENTO PARA PVC, LIMPIADOR PARA PVC, ESTOPA, MANO DE OBRA, PRUEBA, EQUIPO DE SEGURIDAD, DEPRESIACION DE EQUIPO Y HERRAMIENTA. | M | 6,00
SI1BCLDWV150 | TUBERIA PVC CHARLOTTE DWV SANITARIO DE 150MM, INCLUYE: PEGAMENTO PARA PVC, LIMPIADOR PARA PVC, ESTOPA, MANO DE OBRA, PRUEBA, EQUIPO DE SEGURIDAD, DEPRESIACION DE EQUIPO Y HERRAMIENTA. | M | 150,00
SI1BCLDWV200 | TUBERIA PVC CHARLOTTE DWV SANITARIO DE 200MM, INCLUYE: PEGAMENTO PARA PVC, LIMPIADOR PARA PVC, ESTOPA, MANO DE OBRA, PRUEBA, EQUIPO DE SEGURIDAD, DEPRESIACION DE EQUIPO Y HERRAMIENTA. | M | 6,00
SI2BCLDWV100 | COPLE PVC CHARLOTTE DWV SANITARIO DE 100MM, INCLUYE: PEGAMENTO PARA PVC, LIMPIADOR PARA PVC, ESTOPA, MANO DE OBRA, PRUEBA, EQUIPO DE SEGURIDAD, DEPRESIACION DE EQUIPO Y HERRAMIENTA. | PZA | 6,00
SI2BCLDWV150 | COPLE PVC CHARLOTTE DWV SANITARIO DE 150MM, INCLUYE: PEGAMENTO PARA PVC, LIMPIADOR PARA PVC, ESTOPA, MANO DE OBRA, PRUEBA, EQUIPO DE SEGURIDAD, DEPRESIACION DE EQUIPO Y HERRAMIENTA. | PZA | 15,00
SI2BCLDWV200 | COPLE PVC CHARLOTTE DWV SANITARIO DE 200MM, INCLUYE: PEGAMENTO PARA PVC, LIMPIADOR PARA PVC, ESTOPA, MANO DE OBRA, PRUEBA, EQUIPO DE SEGURIDAD, DEPRESIACION DE EQUIPO Y HERRAMIENTA. | PZA | 1,00
SI4BCLDWV100 | CODO PVC CHARLOTTE DWV SANITARIO DE 90 X 100MM, INCLUYE: PEGAMENTO PARA PVC, LIMPIADOR PARA PVC, ESTOPA, MANO DE OBRA, PRUEBA, EQUIPO DE SEGURIDAD, DEPRESIACION DE EQUIPO Y HERRAMIENTA. | PZA | 1,00
SI4BCLDWV150 | CODO PVC CHARLOTTE DWV SANITARIO DE 90 X 150MM, INCLUYE: PEGAMENTO PARA PVC, LIMPIADOR PARA PVC, ESTOPA, MANO DE OBRA, PRUEBA, EQUIPO DE SEGURIDAD, DEPRESIACION DE EQUIPO Y HERRAMIENTA. | PZA | 1,00
SI5BCLDWV100 | CODO PVC CHARLOTTE DWV SANITARIO DE 45 X 100MM, INCLUYE: PEGAMENTO PARA PVC, LIMPIADOR PARA PVC, ESTOPA, MANO DE OBRA, PRUEBA, EQUIPO DE SEGURIDAD, DEPRESIACION DE EQUIPO Y HERRAMIENTA. | PZA | 4,00
SI5BCLDWV150 | CODO PVC CHARLOTTE DWV SANITARIO DE 45 X 150MM, INCLUYE: PEGAMENTO PARA PVC, LIMPIADOR PARA PVC, ESTOPA, MANO DE OBRA, PRUEBA, EQUIPO DE SEGURIDAD, DEPRESIACION DE EQUIPO Y HERRAMIENTA. | PZA | 86,00
SI5BCLDWV200 | CODO PVC CHARLOTTE DWV SANITARIO DE 45 X 200MM, INCLUYE: PEGAMENTO PARA PVC, LIMPIADOR PARA PVC, ESTOPA, MANO DE OBRA, PRUEBA, EQUIPO DE SEGURIDAD, DEPRESIACION DE EQUIPO Y HERRAMIENTA. | PZA | 3,00
SI8BCLDWV150 | YEE PVC CHARLOTTE DWV SANITARIO DE 150MM, INCLUYE: PEGAMENTO PARA PVC, LIMPIADOR PARA PVC, ESTOPA, MANO DE OBRA, PRUEBA, EQUIPO DE SEGURIDAD, DEPRESIACION DE EQUIPO Y HERRAMIENTA. | PZA | 4,00
SI8BCLDWV200 | YEE PVC CHARLOTTE DWV SANITARIO DE 200MM, INCLUYE: PEGAMENTO PARA PVC, LIMPIADOR PARA PVC, ESTOPA, MANO DE OBRA, PRUEBA, EQUIPO DE SEGURIDAD, DEPRESIACION DE EQUIPO Y HERRAMIENTA. | PZA | 3,00
SI13BCLDWV150100 | REDUCCION BUSHING PVC CHARLOTTE DWV SANITARIO DE 150MM X 100MM, INCLUYE: PEGAMENTO PARA PVC, LIMPIADOR PARA PVC, ESTOPA, MANO DE OBRA, PRUEBA, EQUIPO DE SEGURIDAD, DEPRESIACION DE EQUIPO Y HERRAMIENTA. | PZA | 4,00
SI13BCLDWV200150 | REDUCCION BUSHING PVC CHARLOTTE DWV SANITARIO DE 200MM X 150MM, INCLUYE: PEGAMENTO PARA PVC, LIMPIADOR PARA PVC, ESTOPA, MANO DE OBRA, PRUEBA, EQUIPO DE SEGURIDAD, DEPRESIACION DE EQUIPO Y HERRAMIENTA. | PZA | 7,00
SI24BCLDWV100 | TAPON REGISTRO DE PVC CON TAPA DE BRONCE DE 4" | PZA | 3,00
SI1BKTS25200 | TUBERIA PVC KANTEK ALCANTARILLADO S25 DE 200MM, INCLUYE: PEGAMENTO PARA PVC, LIMPIADOR PARA PVC, ESTOPA, MANO DE OBRA, PRUEBA, EQUIPO DE SEGURIDAD, DEPRESIACION DE EQUIPO Y HERRAMIENTA. | M | 36,00
SI87DAS20 | SOPORTERIA A MURO A BASE DE UNICANAL DE FIERRO GALVANIZADO ARSA DE 4 X 2 DE 20CM , INCLUYE: UNICANAL DE FIERRO GALVANIZADO DE 4 X 2, TAQUETE TIPO Z DE 3/8, VARILLA ROSCADA DE 3/8, TUERCA GAL. DE 3/8, RONDANAS GAL DE 3/8, MANO DE OBRA, PRUEBA, EQUIPO DE SEGURIDAD, DEPRESIACION DE EQUIPO Y HERRAMIENTA. | PZA | 48,00
SI88DAS150 | ABRAZADERA UNICANAL DE FIERRO GALVANIZADO ARSA DE 150MM, INCLUYE: MANO DE OBRA, PRUEBA, EQUIPO DE SEGURIDAD, DEPRESIACION DE EQUIPO Y HERRAMIENTA. | PZA | 48,00
SF249SAN4060120 | REGISTRO SANITARIO CON MEDIDAS INTERIORES DE 40CMX60CMX1.20M PROMEDIO , ELABORADO A BASE DE TABIQUE ROJO 7X14X28, CON ESPESOR DE PARED DE 14CM INCLUYE: ENJARRE INTERIOR ACABADO PULIDO, TRAZO DE REGISTRO, EXCAVACIÓN, PLANTILLA DE CONCRETO HECHO EN OBRA 150 KG/CM2 10CM DE ESPESOR, RESANE Y RECEPCIÓN DE TUBERÍA, VERIFICACIÓN DE NIVELES DE DESPLANTE PARA DAR PENDIENTES A TUBERÍA, RELLENO, COMPACTACIÓN POR MEDIOS MANUALES O MECÁNICOS EN CAPAS DE 20CM MATERIALES, MANO DE OBRA | PZA | 6,00
SI251EL2494060 | TAPA DE CONCRETO POLIMERICO FABRICACION ESPECIAL LOGO UNIVERSIDAD UAEH PARA REGISTRO DE 40CMX60CM RESISTENCIA SOLO TRANSITO PEATONAL INCLUYE ACABADO DE LA SUPERFICIE PULIDA, MATERIALES, MANO DE OBRA, HERRAMIENTA Y TODO LO NECESARIO "PARA SU CORRECTA EJECUCIÓN. | PZA | 6,00
SI37TLM | SEÑALIZACION DE TODAS LAS MEDIDAS PARA TUBERIA, INCLUYE: CALCA CUBRIENDO UN 80% DEL DIAMETRO DE LA TUBERIA, SUMINISTRO, APLICACIÓN, PEGAMENTO,CINTA, MANO DE OBRA, EQUIPO DE SEGURIDAD, DEPRECIACION DE EQUIPO Y HERRAMIENTA PARA TUBERIA DE DIAMETROS DE 13 MM HASTA 100 MM DE Ø | PZA | 26,00
SI43JHVM4954100 | COLADERA DE FIERRO FUNDIDO HELVEX MODELO 4954 PRETIL PARA AZOTEA PARA TUBO DE 100MM, INCLUYE: ADAPTADOR MACHO PVC SANITARIO, TEFLON 3/4, PERMATEX, ESTOPA, MANO DE OBRA, PRUEBA, EQUIPO DE SEGURIDAD, DEPRESIACION DE EQUIPO Y HERRAMIENTA. | PZA | 1,00
SI43JHVM446X100 | COLADERA DE FIERRO FUNDIDO HELVEX MODELO 444X CUPULA PARA TUBO DE 100MM, INCLUYE: TEFLON 3/4, PERMATEX, ESTOPA, MANO DE OBRA, PRUEBA, EQUIPO DE SEGURIDAD, DEPRESIACION DE EQUIPO Y HERRAMIENTA. | PZA | 1,00
SI43JHVM446X150 | COLADERA DE FIERRO FUNDIDO HELVEX MODELO 446X CUPULA PARA TUBO DE 150MM, INCLUYE: TEFLON 3/4, PERMATEX, ESTOPA, MANO DE OBRA, PRUEBA, EQUIPO DE SEGURIDAD, DEPRESIACION DE EQUIPO Y HERRAMIENTA. | PZA | 6,00
SI2535050 | PLACA DE PLOMO DE 50X50CM, INCLUYE: MALLA, SOLDADURA DE PLATA, MANO DE OBRA, PRUEBA, EQUIPO DE SEGURIDAD, DEPRESIACION DE EQUIPO Y HERRAMIENTA. | PZA | 8,00
SI15BCLDWV100 | ADAPTADOR MACHO PVC CHARLOTTE DWV SANITARIO DE 100MM, INCLUYE: PEGAMENTO PARA PVC, LIMPIADOR PARA PVC, ESTOPA, MANO DE OBRA, PRUEBA, EQUIPO DE SEGURIDAD, DEPRESIACION DE EQUIPO Y HERRAMIENTA. | PZA | 2,00
SI15BCLDWV150 | ADAPTADOR MACHO PVC CHARLOTTE DWV SANITARIO DE 150MM, INCLUYE: PEGAMENTO PARA PVC, LIMPIADOR PARA PVC, ESTOPA, MANO DE OBRA, PRUEBA, EQUIPO DE SEGURIDAD, DEPRESIACION DE EQUIPO Y HERRAMIENTA. | PZA | 7,00
SI8BCLDWV200100 | YEE COMPUESTA PVC CHARLOTTE DWV SANITARIO DE 200MM X 100MM, INCLUYE: PEGAMENTO PARA PVC, LIMPIADOR PARA PVC, ESTOPA, MANO DE OBRA, PRUEBA, EQUIPO DE SEGURIDAD, DEPRESIACION DE EQUIPO Y HERRAMIENTA. | PZA | 3,00
D0209 | DRENAJE QUIMICO PILOTO
SI1BFTC4050 | TUBERIA PVC FUTURA HIDRAULICO C40 CEMENTAR DE 50MM, INCLUYE: PEGAMENTO, ESTOPA, LIMPIADOR, MANO DE OBRA, PRUEBA, EQUIPO DE SEGURIDAD, DEPRESIACION DE EQUIPO Y HERRAMIENTA. | M | 79,46
SI1BCLDWV100 | TUBERIA PVC CHARLOTTE DWV SANITARIO DE 100MM, INCLUYE: PEGAMENTO PARA PVC, LIMPIADOR PARA PVC, ESTOPA, MANO DE OBRA, PRUEBA, EQUIPO DE SEGURIDAD, DEPRESIACION DE EQUIPO Y HERRAMIENTA. | M | 60,00
SI2BSPC4050 | COPLE PVC SPEARS HIDRAULICO C40 CEMENTAR DE 50MM, INCLUYE: PEGAMENTO, ESTOPA, LIMPIADOR, MANO DE OBRA, PRUEBA, EQUIPO DE SEGURIDAD, DEPRESIACION DE EQUIPO Y HERRAMIENTA. | PZA | 4,00
SI2BSPC40100 | COPLE PVC SPEARS HIDRAULICO C40 CEMENTAR DE 100MM, INCLUYE: PEGAMENTO, ESTOPA, LIMPIADOR, MANO DE OBRA, PRUEBA, EQUIPO DE SEGURIDAD, DEPRESIACION DE EQUIPO Y HERRAMIENTA. | PZA | 4,00
SI4BSPC4050 | CODO PVC SPEARS HIDRAULICO C40 CEMENTAR DE 90 X 50MM, INCLUYE: PEGAMENTO, ESTOPA, LIMPIADOR, MANO DE OBRA, PRUEBA, EQUIPO DE SEGURIDAD, DEPRESIACION DE EQUIPO Y HERRAMIENTA. | PZA | 62,00
SI4BSPC40100 | CODO PVC SPEARS HIDRAULICO C40 CEMENTAR DE 90 X 100MM, INCLUYE: PEGAMENTO, ESTOPA, LIMPIADOR, MANO DE OBRA, PRUEBA, EQUIPO DE SEGURIDAD, DEPRESIACION DE EQUIPO Y HERRAMIENTA. | PZA | 2,00
SI5BSPC40100 | CODO PVC SPEARS HIDRAULICO C40 CEMENTAR DE 45 X 100MM, INCLUYE: PEGAMENTO, ESTOPA, LIMPIADOR, MANO DE OBRA, PRUEBA, EQUIPO DE SEGURIDAD, DEPRESIACION DE EQUIPO Y HERRAMIENTA. | PZA | 3,00
SI6BSPC40100 | TEE PVC SPEARS HIDRAULICO C40 CEMENTAR DE 100MM, INCLUYE: PEGAMENTO, ESTOPA, LIMPIADOR, MANO DE OBRA, PRUEBA, EQUIPO DE SEGURIDAD, DEPRESIACION DE EQUIPO Y HERRAMIENTA. | PZA | 1,00
SI13BSPC4010050 | REDUCCION BUSHING PVC SPEARS HIDRAULICO C40 CEMENTAR DE 100 X 50MM, INCLUYE: PEGAMENTO, ESTOPA, LIMPIADOR, MANO DE OBRA, PRUEBA, EQUIPO DE SEGURIDAD, DEPRESIACION DE EQUIPO Y HERRAMIENTA. | PZA | 32,00
SI15BSPC4050 | ADAPTADOR MACHO PVC SPEARS HIDRAULICO C40 CEMENTAR DE 50MM, INCLUYE: PEGAMENTO, ESTOPA, LIMPIADOR, MANO DE OBRA, PRUEBA, EQUIPO DE SEGURIDAD, DEPRESIACION DE EQUIPO Y HERRAMIENTA. | PZA | 8,00
SI87DAS20 | SOPORTERIA A MURO A BASE DE UNICANAL DE FIERRO GALVANIZADO ARSA DE 4 X 2 DE 20CM , INCLUYE: UNICANAL DE FIERRO GALVANIZADO DE 4 X 2, TAQUETE TIPO Z DE 3/8, VARILLA ROSCADA DE 3/8, TUERCA GAL. DE 3/8, RONDANAS GAL DE 3/8, MANO DE OBRA, PRUEBA, EQUIPO DE SEGURIDAD, DEPRESIACION DE EQUIPO Y HERRAMIENTA. | PZA | 8,00
SI1BCLDWV150 | TUBERIA PVC CHARLOTTE DWV SANITARIO DE 150MM, INCLUYE: PEGAMENTO PARA PVC, LIMPIADOR PARA PVC, ESTOPA, MANO DE OBRA, PRUEBA, EQUIPO DE SEGURIDAD, DEPRESIACION DE EQUIPO Y HERRAMIENTA. | M | 60,00
SI37TLM | SEÑALIZACION DE TODAS LAS MEDIDAS PARA TUBERIA, INCLUYE: CALCA CUBRIENDO UN 80% DEL DIAMETRO DE LA TUBERIA, SUMINISTRO, APLICACIÓN, PEGAMENTO,CINTA, MANO DE OBRA, EQUIPO DE SEGURIDAD, DEPRECIACION DE EQUIPO Y HERRAMIENTA PARA TUBERIA DE DIAMETROS DE 13 MM HASTA 100 MM DE Ø | PZA | 5,00
CODCH50 | CODO DE PVC DWV CED. 40 DE 45°X2" MCA. CHARLOTTE O SIMILAR. | PZA | 3,00
SI8BCLDWV100 | YEE DE PVC DWV CED. 40 DE 4" MCA. CHARLOTTE O SIMILAR. | PZA | 34,00
SI15BCLDWV32 | ADAPTADOR MACHO DE PVC DWV CED. 40 DE 1-1/2" MCA. CHARLOTTE O SIMILAR. | PZA | 8,00
SI23DCFC4050 | TAPON MACHO ROSCADO FOGO CIFUNSA C40 DE 50MM, INCLUYE: TEFLON, PERMATEX, ESTOPA, LIMPIADOR, MANO DE OBRA, PRUEBA, EQUIPO DE SEGURIDAD, DEPRESIACION DE EQUIPO Y HERRAMIENTA. | PZA | 8,00
SI24BCLDWV100 | TAPON REGISTRO DE PVC CON TAPA DE BRONCE DE 4" | PZA | 3,00
SI43JHVM25CH | COLADERA P/PISO DE TRES BOCAS (2"X2"X1-1/2") CON REJILLA MCA HELVEX, MOD. 25 | PZA | 8,00
SI5BSPC4050 | CODO PVC SPEARS HIDRAULICO C40 CEMENTAR DE 45 X 50MM, INCLUYE: PEGAMENTO, ESTOPA, LIMPIADOR, MANO DE OBRA, PRUEBA, EQUIPO DE SEGURIDAD, DEPRESIACION DE EQUIPO Y HERRAMIENTA. | PZA | 3,00
SI15BCLDWV50 | ADAPTADOR MACHO PVC CHARLOTTE DWV SANITARIO DE 50MM, INCLUYE: PEGAMENTO PARA PVC, LIMPIADOR PARA PVC, ESTOPA, MANO DE OBRA, PRUEBA, EQUIPO DE SEGURIDAD, DEPRESIACION DE EQUIPO Y HERRAMIENTA. | PZA | 8,00
D0210 | GAS LP PILOTO
SI1CCNTL13 | TUBERIA DE COBRE NACOBRE TIPO "L" DE 13MM, INCLUYE: SOLDAURA DE ESTAÑO 50-50, SOLDADURA 95-5, PASTA PARA SOLDAR O FUNDENTE, ESTOPA, GAS , MANO DE OBRA, PRUEBA, EQUIPO DE SEGURIDAD, DEPRESIACION DE EQUIPO Y HERRAMIENTA. | M | 157,23
SI1CCNTL19 | TUBERIA DE COBRE NACOBRE TIPO "L" DE 19MM, INCLUYE: SOLDAURA DE ESTAÑO 50-50, SOLDADURA 95-5, PASTA PARA SOLDAR O FUNDENTE, ESTOPA, GAS , MANO DE OBRA, PRUEBA, EQUIPO DE SEGURIDAD, DEPRESIACION DE EQUIPO Y HERRAMIENTA. | M | 36,00
SI2CNC13 | COPLE DE COBRE NACOBRE DE 13MM, INCLUYE: SOLDAURA DE ESTAÑO 50-50, SOLDADURA 95-5, PASTA PARA SOLDAR O FUNDENTE, ESTOPA, GAS , MANO DE OBRA, PRUEBA, EQUIPO DE SEGURIDAD, DEPRESIACION DE EQUIPO Y HERRAMIENTA. | PZA | 26,00
SI2CNC19 | COPLE DE COBRE NACOBRE DE 19MM, INCLUYE: SOLDAURA DE ESTAÑO 50-50, SOLDADURA 95-5, PASTA PARA SOLDAR O FUNDENTE, ESTOPA, GAS , MANO DE OBRA, PRUEBA, EQUIPO DE SEGURIDAD, DEPRESIACION DE EQUIPO Y HERRAMIENTA. | PZA | 6,00
SI4CNC13 | CODO DE COBRE NACOBRE DE 90 X 13MM, INCLUYE: SOLDAURA DE ESTAÑO 50-50, SOLDADURA 95-5, PASTA PARA SOLDAR O FUNDENTE, ESTOPA, GAS , MANO DE OBRA, PRUEBA, EQUIPO DE SEGURIDAD, DEPRESIACION DE EQUIPO Y HERRAMIENTA. | PZA | 34,00
SI4CNC19 | CODO DE COBRE NACOBRE DE 90 X 19MM, INCLUYE: SOLDAURA DE ESTAÑO 50-50, SOLDADURA 95-5, PASTA PARA SOLDAR O FUNDENTE, ESTOPA, GAS , MANO DE OBRA, PRUEBA, EQUIPO DE SEGURIDAD, DEPRESIACION DE EQUIPO Y HERRAMIENTA. | PZA | 10,00
SI6CNC13 | TEE DE COBRE NACOBRE DE 13MM, INCLUYE: SOLDAURA DE ESTAÑO 50-50, SOLDADURA 95-5, PASTA PARA SOLDAR O FUNDENTE, ESTOPA, GAS , MANO DE OBRA, PRUEBA, EQUIPO DE SEGURIDAD, DEPRESIACION DE EQUIPO Y HERRAMIENTA. | PZA | 10,00
SI13CNC2519 | REDUCCION BUSHING NACOBRE DE COBRE DE 25 X 19MM, INCLUYE: SOLDAURA DE ESTAÑO 50-50, SOLDADURA 95-5, PASTA PARA SOLDAR O FUNDENTE, ESTOPA, GAS, MANO DE OBRA, PRUEBA, EQUIPO DE SEGURIDAD, DEPRESIACION DE EQUIPO Y HERRAMIENTA. | PZA | 1,00
SI13CNC1310 | REDUCCION BUSHING NACOBRE DE COBRE DE 13 X 6 MM, INCLUYE: SOLDAURA DE ESTAÑO 50-50, SOLDADURA 95-5, PASTA PARA SOLDAR O FUNDENTE, ESTOPA, GAS, MANO DE OBRA, PRUEBA, EQUIPO DE SEGURIDAD, DEPRESIACION DE EQUIPO Y HERRAMIENTA. | PZA | 22,00
SI15CNC13 | ADAPTADOR MACHO NACOBRE DE COBRE DE 13MM, INCLUYE: SOLDAURA DE ESTAÑO 50-50, SOLDADURA 95-5, PASTA PARA SOLDAR O FUNDENTE, ESTOPA, GAS, MANO DE OBRA, PRUEBA, EQUIPO DE SEGURIDAD, DEPRESIACION DE EQUIPO Y HERRAMIENTA. | PZA | 16,00
SI16CNC13 | ADAPTADOR HEMBRA NACOBRE DE COBRE DE 13MM, INCLUYE: SOLDAURA DE ESTAÑO 50-50, SOLDADURA 95-5, PASTA PARA SOLDAR O FUNDENTE, ESTOPA, GAS, MANO DE OBRA, PRUEBA, EQUIPO DE SEGURIDAD, DEPRESIACION DE EQUIPO Y HERRAMIENTA. | PZA | 24,00
SI42PURF55713 | VALVULA ESFERA URREA FIG. 557 DE 13MM, INCLUYE: TEFLON DE 3/4, PERMATEX, MANO DE OBRA, PRUEBA, EQUIPO DE SEGURIDAD, DEPRESIACION DE EQUIPO Y HERRAMIENTA. | PZA | 12,00
SI42PURF55706 | VALVULA ESFERA URREA FIG. 557 DE 06MM, INCLUYE: TEFLON DE 3/4, PERMATEX, MANO DE OBRA, PRUEBA, EQUIPO DE SEGURIDAD, DEPRESIACION DE EQUIPO Y HERRAMIENTA. | PZA | 1,00
SI255PP25 | VALVULA DE GLOBO TIPO PYPESA PARA GAS ALTA PRESION 25 KG/CM2 DE 25 MM Ø, INCLUYE: PEGAMENTO, ESTOPA, LIMPIADOR, MANO DE OBRA, PRUEBA, EQUIPO DE SEGURIDAD, DEPRESIACION DE EQUIPO Y HERRAMIENTA. | PZA | 2,00
SI1953129L13 | VALVULA DE RELEVO HIDROSTATICO MARCA REGO MODELO 3129L DE 13 MM Ø, INCLUYE: PERMATEX, MANO DE OBRA, PRUEBA, EQUIPO DE SEGURIDAD, DEPRESIACION DE EQUIPO Y HERRAMIENTA. | PZA | 1,00
SI1917579T32 | VALVULA DE LLENADO DOBLE CHECK MARCA REGO MODELO 7579T DE 32 MM Ø, INCLUYE: PERMATEX, MANO DE OBRA, PRUEBA, EQUIPO DE SEGURIDAD, DEPRESIACION DE EQUIPO Y HERRAMIENTA. | PZA | 1,00
SI196WNC25 | ACOPLADOR DE LIQUIDOS PARA VALVULA DE LLENADO DE BRONCE NACOBRE DE 25MM, INCLUYE: PERMATEX, MANO DE OBRA, PRUEBA, EQUIPO DE SEGURIDAD, DEPRESIACION DE EQUIPO Y HERRAMIENTA. | PZA | 1,00
REGALT6435 | REGULADOR PARA GAS PRIMERA ETAPA PARA 1.5KG/CM2 PRESIÓN DE SALIDA, MARCA FISHER O SIMILAR. INCLUYE: CARGO DIRECTO POR EL COSTO DE LOS MATERIALES Y MANO DE OBRA QUE INTERVENGAN, FLETES, ACARREOS HASTA EL LUGAR DE SU UTILIZACION. | PZA | 1,00
REGBAJ2525 | REGULADOR SEGUNDA ETAPA PARA GAS, PARA UNA PRESIÓN DE SALIDA DE .028 KG/CM2 MARCA EQA O EQUIVALENTE . INCLUYE: CARGO DIRECTO POR EL COSTO DE LOS MATERIALES Y MANO DE OBRA QUE INTERVENGAN, FLETES, ACARREOS HASTA EL LUGAR DE SU UTILIZACION. | PZA | 10,00
SI109FCFC4006 | COLA DE COCHINO DE ACERO SOLDABLE CIFUNSA C-40 DE 06MM, INCLUYE: SOLDADURA, ESTOPA, MANO DE OBRA, PRUEBA, EQUIPO DE SEGURIDAD, DEPRESIACION DE EQUIPO Y HERRAMIENTA. | PZA | 1,00
SI55DCFC401306 | REDUCCION BUSHING ROSCADA FOGO CIFUNSA C40 DE 13 X 06MM, INCLUYE: TEFLON, PERMATEX, ESTOPA, LIMPIADOR, MANO DE OBRA, PRUEBA, EQUIPO DE SEGURIDAD, DEPRESIACION DE EQUIPO Y HERRAMIENTA. | PZA | 1,00
SI55DCFC403832 | REDUCCION BUSHING ROSCADA FOGO CIFUNSA C40 DE 38 X 32MM, INCLUYE: TEFLON, PERMATEX, ESTOPA, LIMPIADOR, MANO DE OBRA, PRUEBA, EQUIPO DE SEGURIDAD, DEPRESIACION DE EQUIPO Y HERRAMIENTA. | PZA | 1,00
SI31DCFC4019 | NIPLE 10CM DE LARGO (4" O 100MM) FOGO CIFUNSA C40 DE 19MM, INCLUYE: TEFLON, PERMATEX, ESTOPA, LIMPIADOR, MANO DE OBRA, PRUEBA, EQUIPO DE SEGURIDAD, DEPRESIACION DE EQUIPO Y HERRAMIENTA. | PZA | 1,00
SI51DCFC4032 | CODO ROSCADO HEMBRA FOGO CIFUNSA C40 DE 90 X 32MM, INCLUYE: TEFLON, PERMATEX, ESTOPA, LIMPIADOR, MANO DE OBRA, PRUEBA, EQUIPO DE SEGURIDAD, DEPRESIACION DE EQUIPO Y HERRAMIENTA. | PZA | 1,00
TQEST1900L | TANQUE ESTACIONARIO DE GAS LP MARCA CYTSA DE 1600 LTS, INCLUYE: MANIOBRAS,ACARREO, FLETE, HIZAJE, MANO DE OBRAMANO DE OBRA, PRUEBA, EQUIPO DE SEGURIDAD, DEPRESIACION DE EQUIPO Y HERRAMIENTA. | pza | 1,00
SI90DAS20 | SOPORTERIA CAMA A BASE DE UNICANAL DE FIERRO GALVANIZADO ARSA DE 4 X 2 DE 20CM , INCLUYE: UNICANAL DE FIERRO GALVANIZADO DE 4 X 2, TAQUETE TIPO Z DE 3/8, VARILLA ROSCADA DE 3/8, TUERCA GAL. DE 3/8, RONDANAS GAL DE 3/8, MANO DE OBRA, PRUEBA, EQUIPO DE SEGURIDAD, DEPRESIACION DE EQUIPO Y HERRAMIENTA. | PZA | 105,00
SI87DAS20 | SOPORTERIA A MURO A BASE DE UNICANAL DE FIERRO GALVANIZADO ARSA DE 4 X 2 DE 20CM , INCLUYE: UNICANAL DE FIERRO GALVANIZADO DE 4 X 2, TAQUETE TIPO Z DE 3/8, VARILLA ROSCADA DE 3/8, TUERCA GAL. DE 3/8, RONDANAS GAL DE 3/8, MANO DE OBRA, PRUEBA, EQUIPO DE SEGURIDAD, DEPRESIACION DE EQUIPO Y HERRAMIENTA. | PZA | 18,00
PTUB-001 | PINTURA DE TUBERIAS DE 13 A 50 MM. DE DIAM.: APLICACIÓN DE PRIMER ANTICORROSIVO (EN DONDE APLIQUE) Y APLICACIÓN DE PINTURA ESMALTE SEGÚN CODIGO DE COLORES DEL CLIENTE; (REVISAR CÓDIGO DE COLOR CON EL CLIENTE). Y TODO LO NECESARIO PARA SU APLICACIÓN EN CAMPO | M | 193,23
ROT-001 | ROTULACION DE TUBERIAS de 13 a 50 mm, SE DEBERÁN ROTULAR LAS TUBERÍAS CON ETIQUETAS DE ACUERDO AL CÓDIGO DE COLORES POR FLUIDO EN CADA TUBERÍA, CON EL NOMBRE DEL FLUIDO Y UNA FLECHA INDICANDO EL SENTIDO DE FLUJO. | PZA | 58,00
PRBAGAS | PRUEBAS PARA INSTALACION DE GASES INCLUYE: CARGO DIRECTO POR EL COSTO DE LOS MATERIALES Y MANO DE OBRA QUE INTERVENGAN, FLETES, ACARREOS HASTA EL LUGAR DE SU UTILIZACION. | PZA | 1,00
D0211 | AIRE COMPRIMIDO PILOTO
SI1CCNTL13 | TUBERIA DE COBRE NACOBRE TIPO "L" DE 13MM, INCLUYE: SOLDAURA DE ESTAÑO 50-50, SOLDADURA 95-5, PASTA PARA SOLDAR O FUNDENTE, ESTOPA, GAS , MANO DE OBRA, PRUEBA, EQUIPO DE SEGURIDAD, DEPRESIACION DE EQUIPO Y HERRAMIENTA. | M | 35,41
SI2CNC13 | COPLE DE COBRE NACOBRE DE 13MM, INCLUYE: SOLDAURA DE ESTAÑO 50-50, SOLDADURA 95-5, PASTA PARA SOLDAR O FUNDENTE, ESTOPA, GAS , MANO DE OBRA, PRUEBA, EQUIPO DE SEGURIDAD, DEPRESIACION DE EQUIPO Y HERRAMIENTA. | PZA | 7,00
SI4CNC13 | CODO DE COBRE NACOBRE DE 90 X 13MM, INCLUYE: SOLDAURA DE ESTAÑO 50-50, SOLDADURA 95-5, PASTA PARA SOLDAR O FUNDENTE, ESTOPA, GAS , MANO DE OBRA, PRUEBA, EQUIPO DE SEGURIDAD, DEPRESIACION DE EQUIPO Y HERRAMIENTA. | PZA | 6,00
SI6CNC19 | TEE DE COBRE NACOBRE DE 19MM, INCLUYE: SOLDAURA DE ESTAÑO 50-50, SOLDADURA 95-5, PASTA PARA SOLDAR O FUNDENTE, ESTOPA, GAS , MANO DE OBRA, PRUEBA, EQUIPO DE SEGURIDAD, DEPRESIACION DE EQUIPO Y HERRAMIENTA. | PZA | 1,00
SI13CNC1913 | REDUCCION BUSHING NACOBRE DE COBRE DE 19 X 13MM, INCLUYE: SOLDAURA DE ESTAÑO 50-50, SOLDADURA 95-5, PASTA PARA SOLDAR O FUNDENTE, ESTOPA, GAS, MANO DE OBRA, PRUEBA, EQUIPO DE SEGURIDAD, DEPRESIACION DE EQUIPO Y HERRAMIENTA. | PZA | 1,00
SI15CNC13 | ADAPTADOR MACHO NACOBRE DE COBRE DE 13MM, INCLUYE: SOLDAURA DE ESTAÑO 50-50, SOLDADURA 95-5, PASTA PARA SOLDAR O FUNDENTE, ESTOPA, GAS, MANO DE OBRA, PRUEBA, EQUIPO DE SEGURIDAD, DEPRESIACION DE EQUIPO Y HERRAMIENTA. | PZA | 4,00
SI42PURF55713 | VALVULA ESFERA URREA FIG. 557 DE 13MM, INCLUYE: TEFLON DE 3/4, PERMATEX, MANO DE OBRA, PRUEBA, EQUIPO DE SEGURIDAD, DEPRESIACION DE EQUIPO Y HERRAMIENTA. | PZA | 2,00
SI87DAS20 | SOPORTERIA A MURO A BASE DE UNICANAL DE FIERRO GALVANIZADO ARSA DE 4 X 2 DE 20CM , INCLUYE: UNICANAL DE FIERRO GALVANIZADO DE 4 X 2, TAQUETE TIPO Z DE 3/8, VARILLA ROSCADA DE 3/8, TUERCA GAL. DE 3/8, RONDANAS GAL DE 3/8, MANO DE OBRA, PRUEBA, EQUIPO DE SEGURIDAD, DEPRESIACION DE EQUIPO Y HERRAMIENTA. | PZA | 2,00
SI88DAS13 | ABRAZADERA UNICANAL DE FIERRO GALVANIZADO ARSA DE 13MM, INCLUYE: MANO DE OBRA, PRUEBA, EQUIPO DE SEGURIDAD, DEPRESIACION DE EQUIPO Y HERRAMIENTA. | PZA | 2,00
SI86DAS13 | SOPORTERIA TIPOPERA DE FIERRO GALVANIZADO ARSA DE 13MM, INCLUYE: TAQUETE TIPO Z DE 3/8, VARILLA ROSCADA DE 3/8, TUERCA GAL. DE 3/8, RONDANAS GAL DE 3/8, MANO DE OBRA, PRUEBA, EQUIPO DE SEGURIDAD, DEPRESIACION DE EQUIPO Y HERRAMIENTA. | PZA | 10,00
SA36113 | PINTURA PARA TUBERIA DE 13MM, INCLUYE: THINNER, ESTOPA, BROCHAS, MANO DE OBRA, PRUEBA, EQUIPO DE SEGURIDAD, DEPRESIACION DE EQUIPO Y HERRAMIENTA. | M | 35,41
ROT-001 | ROTULACION DE TUBERIAS de 13 a 50 mm, SE DEBERÁN ROTULAR LAS TUBERÍAS CON ETIQUETAS DE ACUERDO AL CÓDIGO DE COLORES POR FLUIDO EN CADA TUBERÍA, CON EL NOMBRE DEL FLUIDO Y UNA FLECHA INDICANDO EL SENTIDO DE FLUJO. | PZA | 12,00
D0212 | AIRE ACONDICIONADO
D021201 | EQUIPOS MARCA TRANE VRF Y DIVIDIDOS DX
AA-001 | SUMINISTRO DE UNIDAD DE AIRE ACONDICIONADO MARCA TRANE TIPO HIGHWALL DE EXPANSION DIRECTA DE 2.0 TR DE CAPACIDAD INVERTER HASTA SEER 20 CONSTA DE EVAPORADOR MODELO 4MXW2324BF000AA Y CONDENSADORA MODELO 4TXK2324BFP00AA OPERA A 220/2/60 (IDF-1 Y 2 ) | PZA. | 1,00
AA-002 | INSTALACION DE UNIDAD DE AIRE ACONDICIONADO MARCA TRANE TIPO HIGHWALL DE EXPANSION DIRECTA DE 2.0 TR DE CAPACIDAD INVERTER HASTA SEER 20 CONSTA DE EVAPORADOR MODELO 4MXW2324BF000AA Y CONDENSADORA MODELO 4TXK2324BFP00AA OPERA A 220/2/60 (IDF-1 Y 2 ) | PZA. | 1,00
AA-005 | SUMINISTRO DE UNIDAD DE AIRE ACONDICIONADO MARCA TRANE VRF TIPO HIGHWALL DE EXPANSION DIRECTA DE 1 TR DE CAPACIDAD MODELO 4TVW0012EF000AA OPERA A 220/2/60 (ALMACEN 1,2,3,4) | PZA. | 2,00
AA-006 | INSTALACION DE UNIDAD DE AIRE ACONDICIONADO MARCA TRANE VRF TIPO HIGHWALL DE EXPANSION DIRECTA DE 1 TR DE CAPACIDAD MODELO 4TVW0012EF000AA OPERA A 220/2/60 (ALMACEN 1,2,3,4) | PZA. | 2,00
AA-007 | SUMINISTRO DE BRANCH DE AIRE ACONDICIONADO MARCA TRANE VRF MODELO TRDK056HP (ALMACEN 1,2,3,4) | PZA. | 1,00
AA-008 | INSTALACION DE BRANCH DE AIRE ACONDICIONADO MARCA TRANE VRF MODELO TRDK056HP (ALMACEN 1,2,3,4) | PZA. | 1,00
AA-009 | SUMINISTRO DE CONTROL REMOTO DE AIRE ACONDICIONADO MARCA TRANE VRF MODELO TCONTRMUT05B PARA EQUIPOS HIGHWALL (ALMACEN 1,2,3,4) | PZA. | 2,00
AA-014 | SUMINISTRO DE UNIDAD DE AIRE ACONDICIONADO MARCA TRANE VRF TIPO FAN & COIL TVR ULTRA DE EXPANSION DIRECTA DE 1.50 TR DE CAPACIDAD MODELO 4TVD0018EF000AA OPERA A 220/2/60 (DIRECCION, SECRETARIA Y SALA ESPERA) | PZA. | 1,00
AA-015 | INSTALACION DE UNIDAD DE AIRE ACONDICIONADO MARCA TRANE VRF TIPO FAN & COIL TVR ULTRA DE EXPANSION DIRECTA DE 1.50 TR DE CAPACIDAD MODELO 4TVD0018EF000AA OPERA A 220/2/60 (DIRECCION, SECRETARIA Y SALA ESPERA) | PZA. | 1,00
AA-016 | SUMINISTRO DE BRANCH DE AIRE ACONDICIONADO MARCA TRANE VRF MODELO TRDK056HP (ZONA DE DIRECCION) | PZA. | 1,00
AA-017 | INSTALACION DE BRANCH DE AIRE ACONDICIONADO MARCA TRANE VRF MODELO TRDK056HP (ZONA DE DIRECCION) | PZA. | 1,00
AA-020 | SUMINISTRO DE CONTROL REMOTO DE AIRE ACONDICIONADO MARCA TRANE VRF MODELO TCONTKJRUT86ED DE ZONA PARA EQUIPOS FAN&COIL (DIRECCION) | PZA. | 2,00
AA-021 | INSTALACION DE CONTROL REMOTO DE AIRE ACONDICIONADO MARCA TRANE VRF MODELO TCONTKJR86ED DE ZONA PARA EQUIPOS FAN&COIL (DIRECCION) | PZA. | 2,00
AA-022 | SUMINISTRO DE UNIDAD DE AIRE ACONDICIONADO MARCA TRANE UMATCH TIPO FAN & COIL DE EXPANSION DIRECTA DE 4.0 TR DE CAPACIDAD INVERTER CONSTA DE EVAPORADOR MODELO 4MXD6548G1000AA Y CONDENSADORA MODELO 4TXK6548G1000AA OPERA A 220/2/60 (ALMACEN 4 SITE) | PZA. | 1,00
AA-023 | INSTALACION DE UNIDAD DE AIRE ACONDICIONADO MARCA TRANE UMATCH TIPO FAN & COIL DE EXPANSION DIRECTA DE 4.0 TR DE CAPACIDAD INVERTER CONSTA DE EVAPORADOR MODELO 4MXD6548G1000AA Y CONDENSADORA MODELO 4TXK6548G1000AA OPERA A 220/2/60 (ALMACEN 4 SITE) | PZA. | 1,00
AA-028 | SUMINISTRO DE UNIDAD DE AIRE ACONDICIONADO MARCA TRANE VRF TIPO FAN & COIL TVR ULTRA DE EXPANSION DIRECTA DE 5.66 TR DE CAPACIDAD MODELO 4TVA0068EF000AA OPERA A 220/2/60 (VESTIBULO PERGOLAS) | PZA. | 1,00
AA-029 | INSTALACION DE UNIDAD DE AIRE ACONDICIONADO MARCA TRANE VRF TIPO FAN & COIL TVR ULTRA DE EXPANSION DIRECTA DE 5.66 TR DE CAPACIDAD MODELO 4TVA0068EF000AA OPERA A 220/2/60 (VESTIBULO PERGOLAS) | PZA. | 1,00
AA-030 | SUMINISTRO DE BRANCH DE AIRE ACONDICIONADO MARCA TRANE VRF MODELO TRDK225HP (VESTIBULO PERGOLAS) | PZA. | 1,00
AA-031 | INSTALACION DE BRANCH DE AIRE ACONDICIONADO MARCA TRANE VRF MODELO TRDK225HP (VESTIBULO PERGOLAS ) | PZA. | 1,00
AA-032 | SUMINISTRO DE CONTROL REMOTO DE AIRE ACONDICIONADO MARCA TRANE VRF MODELO TCONTKJRUT86ED DE ZONA PARA EQUIPOS FAN&COIL (VESTIBULO PERGOLAS ) | PZA. | 1,00
AA-033 | INSTALACION DE CONTROL REMOTO DE AIRE ACONDICIONADO MARCA TRANE VRF MODELO TCONTKJR86ED DE ZONA PARA EQUIPOS FAN&COIL (VESTIBULO PERGOLAS ) | PZA. | 2,00
D021202 | TUBERIA DE REFRIGERACION PARA EQUIPOS DE AA DE EXPANSIÓN DIRECTA:
AA-036 | TUBERÍA DE COBRE DE EXPANSIÓN DIRECTA DE 1/4". | ML. | 9,00
AA-037 | TUBERÍA DE COBRE DE EXPANSIÓN DIRECTA DE 3/8". | ML. | 72,00
AA-038 | TUBERÍA DE COBRE DE EXPANSIÓN DIRECTA DE 1/2". | ML. | 32,10
AA-039 | TUBERÍA DE COBRE DE EXPANSIÓN DIRECTA DE 5/8". | ML. | 36,60
AA-040 | TUBERÍA DE COBRE DE EXPANSIÓN DIRECTA DE 3/4". | ML. | 42,00
AA-041 | TUBERÍA DE COBRE DE EXPANSIÓN DIRECTA DE 7/8". | ML. | 15,30
AA-042 | TUBERÍA DE COBRE DE EXPANSIÓN DIRECTA DE 1-1/8". | ML. | 13,80
AA-043 | CODO DE COBRE DE DE 7/8" X 90°. | PZA. | 5,00
AA-044 | COPLE DE COBRE DE DE 7/8" | PZA. | 4,00
AA-045 | CODO DE COBRE DE DE 1-1/8" X 90°. | PZA. | 6,00
AA-046 | COPLE DE COBRE DE DE 1-1/8" | PZA. | 3,00
AA-047 | AISLAMIENTO ELASTÓMERO PARA TUBERÍA DE COBRE DE EXPANSIÓN DIRECTA DE 1/4". | ML. | 10,35
AA-048 | AISLAMIENTO ELASTÓMERO PARA TUBERÍA DE COBRE DE EXPANSIÓN DIRECTA DE 3/8". | ML. | 82,80
AA-049 | AISLAMIENTO ELASTÓMERO PARA TUBERÍA DE COBRE DE EXPANSIÓN DIRECTA DE 1/2". | ML. | 36,91
AA-050 | AISLAMIENTO ELASTÓMERO PARA TUBERÍA DE COBRE DE EXPANSIÓN DIRECTA DE 5/8". | ML. | 42,09
AA-051 | AISLAMIENTO ELASTÓMERO PARA TUBERÍA DE COBRE DE EXPANSIÓN DIRECTA DE 3/4". | ML. | 48,30
AA-052 | AISLAMIENTO ELASTÓMERO PARA TUBERÍA DE COBRE DE EXPANSIÓN DIRECTA DE 7/8". | ML. | 17,59
AA-053 | AISLAMIENTO ELASTÓMERO PARA TUBERÍA DE COBRE DE EXPANSIÓN DIRECTA DE 1-1/8". | ML. | 15,87
AA-054 | SOPORTERÍA PARA TUBERÍA DE EXPANSIÓN DIRECTA. | PZA. | 73,00
AA-055 | REFRIGERANTE R410A PARA LOS SISTEMAS DE AIRE ACONDICIONADO | KGS | 25,50
D021203 | DISTRIBUCIÓN AIRE:
AA-057 | LÁMINA GLAVANIZADA CAL. 24. PARA FABRICACION DE DUCTOS DE INYECCION DE AIRE EN EQUIPO F&C | KG | 405,00
AA-058 | AISLAMIENTO DE FIBRA DE VIDRIO DE 1-1/2" ESPESOR TERMINADA EN FOIL DE ALUMINIO INCLUYE ADHESIVO PARA TRASLAPES Y SELLADOR. | M2 | 45,00
AA-059 | CUELLO DE LONA PARA INTERCONEXIONE ENTRE EQUIPO F&C Y DUCTOS DE LAMINA | PZA. | 3,00
AA-060 | DUCTO FLEXIBLE AISLADO CON FIBRA DE VIDRIO DE 1" ESPESOR TERMINADO EN FOIL DE ALUMINIO PLASTIFICADO DE 12"Ø EN PRESENTACION DE BOLSAS DE 7.5 MTS DE LARGO | ML | 15,00
AA-061 | DUCTO FLEXIBLE AISLADO CON FIBRA DE VIDRIO DE 1" ESPESOR TERMINADO EN FOIL DE ALUMINIO PLASTIFICADO DE 10"Ø EN PRESENTACION DE BOLSAS DE 7.5 MTS DE LARGO | ML | 7,50
D021204 | DIFUSORES Y REJILLAS:
AA-062 | DIFUSOR MODULAR DE INYECCION DE 24"X24" CUELLO REDONDO DE 12"Ø FABRICADO EN LAMINA Y TERMINADO EN PINTURA BLANCA HORNEADA | PZA. | 6,00
AA-063 | DIFUSOR MODULAR DE INYECCION DE 24"X24" CUELLO REDONDO DE 10"Ø FABRICADO EN LAMINA Y TERMINADO EN PINTURA BLANCA HORNEADA | PZA. | 2,00
AA-064 | REJILLA DE RETORNO MODULAR DE 24"X24" CUELLO REDONDO DE 14"Ø FABRICADO EN LAMINA Y TERMINADO EN PINTURA BLANCA HORNEADA | PZA. | 6,00
AA-065 | REJILLA DE EXTRACCION DE 8" X 6" FABRICADO EN ALUMINIO Y TERMINADO EN PINTURA BLANCA HORNEADA | PZA. | 2,00
AA-067 | REJILLA DE INYECCION DE 54" X 8" TIPO BARRAS FABRICADO EN ALUMINIO Y TERMINADO EN PINTURA BLANCA HORNEADA | PZA. | 1,00
E | PUENTE DE CONEXION PARA EDIFICIOS DE CENTRO DE ENSEÑANZA
E01 | OBRA CIVIL PUENTE DE CONEXIÓN PARA EDIFICIOS
E0101 | PRELIMINARES
PRE-001 | TRAZO Y NIVELACION PARA TRABAJOS DE CIMENTACION, ESTRUCTURA, ALBAÑILERIA Y TODOS LOS TRABAJOS DE EDIFICACION QUE REQUIERAN DE TRAZO Y NIVELES, INCLUYE: ESTABLECER REFERENCIAS PARA EJES SEGÚN PROYECTO, BANCOS DE NIVEL, EQUIPO TOPOGRAFICO, PERSONAL TECNICO CALIFICADO, HERRAMIENTA Y MANO DE OBRA. | M2. | 436,45
E0102 | FIRMES
CIM-100 | BARRERA DE VAPOR CON POLIESTIRENO DE 200 MICRAS DE ESPESOR, INCLUYE: MATERIAL, MANO DE OBRA Y T.L.N.P.S.C.E. | M2. | 89,87
CIM-009A | MALLA ELECTROSOLDADA 6X6/10-10 EN LOSAS Y FIRMES. INCLUYE: ACARREOS, EQUIPO, HERRAMIENTA Y MANO DE OBRA. | M2. | 179,74
CIM-040 | CIMBRA EN FRONTERAS EN FIRMES Y LOSAS DE HASTA 15 CM. DE ESPESOR. INCLUYE, TROQUELADO, DESCIMBRA, MATERIALES, EQUIPO, HERRAMIENTA Y MANO DE OBRA. | ML. | 85,40
CIM-012 | CONCRETO F'C=250 KG/CM2. T.M.A. DE 3/4" R.N. BOMBEABLE EN FIRMES, INCLUYE MATERIALES, BOMBEO, EQUIPO, HERRAMIENTA Y MANO DE OBRA. | M3. | 10,79
CIM-017 | RELLENO COMPACTADO AL 90 % CON MATERIAL PRODUCTO DE BANCO TEPETATE EN FORMA MANUAL EN CAJON Y CEPAS DE CONTRATRABES, CISTERNA, ETC., INCLUYE EQUIPO LIGERO DE COMPACTACION, O PIZON DE MANO, HERRAMIENTA Y MANO DE OBRA. | M3. | 55,29
CIM-022 | TERMINADO FINO, ESCOBILLADO O PULIDO EN LOSAS DE CONCRETO EN FORMA MANUAL CON LLANA METALICA, ALLANADORA, ETC. INCLUYE: EQUIPO, HERRAMIENTA Y MANO DE OBRA. | M2. | 86,64
E0103 | ALBAÑILERIA
ANCLAJE-011 | BASTON DE VARILLA DEL #3 CON DESARROLLO DE 60 CM A CADA 30 CM, PARA AMARRE DE MALLA ELECTROSOLDADA DE FIRME CON CON CONTRATRABE DE CIMENTACION TIPO "CT-01", INCLUYE: MATERIALES, ACARREOS, HABILITADO, ARMADO, HERRAMIENTA Y MANO DE OBRA. | PZA. | 10,00
PIS-006 (EXT-107) | SISTEMA IMPERMEABLE PREFABRICADO DE RÁPIDA APLICACIÓN MANUFACTURADO CON ASFALTO MODIFICADO CON ESTIRENO-BUTADIENO-ESTIRENO(SBS) REFORZADO INTERNAMENTE CON UNA MEMBRA DE POLIÉSTER CON ESPESOR DE 4.5 MM. ACABADO CON GRAVILLA ESMALTADA COLOR TERRACOTA, INCLUYE MATERIALES, ELEVACIONES, EQUIPO, HERRAMIENTA Y MANO DE OBRA. | M2 | 89,87
E0104 | RECUBRIMIENTOS EN PISOS, MUROS Y ZOCLOS
PIS-001 | PISO DE CERÁMICA MARCA INTERCERAMIC, MODELO POLARIS ALPHA IVORY FORMATO DE 45CMx90CM DE PRIMERA. INCLUYE, ACARREOS, ELEVACIONES, ADHESIVO, HERRAMIENTA, MATERIALES Y MANO DE OBRA. | M2. | 366,34
E0105 | JUNTAS CONSTRUCTIVAS EN PISOS
EXT-113 | TRATAMIENTO DE JUNTA CONSTRUCTIVA TIPO "B" CON SELLADOR ELASTOMERIOC SONOMERIC 1 O SIMILAR EN UNA SECCION DE 3X35 MM. DE PROFUNDIDAD, INCLUYE SOPLETEO DE LA RANURA, MATRIALES, EQUIPO, HERRAMIENTA Y MANO DE OBRA, | ML | 32,40
E0107 | PINTURAS
PINT-005 | PINTURA DE ESMALTE ALKIDALICO EN ESTRUCTURA METALICA A DOS MANOS COMO MINIMO, SE MEDIRA EL DESARROLLO DE LA SUPERFICIE PINTADA PARA FINES DE PAGO, INCLUYE: PREPARACION DE LA SUPERFICIE, MATERIALES, DESPERDICIOS, ELEVACIONES, ACARREOS, EQUIPO, HERRAMIENTA Y MANO DE OBRA. | KG | 43.782,32
E0108 | LIMPIEZAS
LIMP-001 | LIMPIZA GRUESA DURANTE LA EJECUCION DE LA OBRA, INCLUYE ACUMULACION DE RESIDUOS DE DESPERDICIOS DE MATERIALES EN FORMA MANUAL, ACARREO FUERA DE LA OBRA DE LOS RESIDUOS RECOLECTADOS, HERRAMIENTA Y MANO DE OBRA. | M2. | 436,45
LIMP-002 | LIMPIEZA FINA PARA ENTREGA DE OBRA DE PISOS, MUROS CON RECUBRIMIENTOS VIDRIADOS, CANCELERIA Y CRISTALES, PUERTAS, MUEBLES DE BAÑO, ETC. CON AGUA Y/O AGUA Y JABON DONDE SE REQUIERA, INCLUYE INSUMOS MENORES COMO JERGAS, FRANELAS, ESCOBAS, CUÑAS, HERRAMIENTA Y MANO DE OBRA. | M2. | 1.262,79
E02 | INSTALACIONES PUENTE
E0201 | INSTALACION ELECTRICA
E020101 | TUBERIA Y CABLEADO ALUMBRADO PUENTE
SALELE-001 | SALIDA ELECTRICA PARA ALUMBRADO CON TUBERIA CONDUIT GALV. PARED GRUESA DE 19 Y 25 MM., TUBO ZAPA DE 19 MM., CABLE DE COBRE THW CAL-10 Y 12 Y DESNUDO CAL-10 Y 12, CAJAS CUADRADAS REFORZADAS Y CONDULETS DONDE EL PROYECTO LO REQUIERA, CODOS, COPLES, INCLUYE, MATERIALES, ACARREOS, EQUIPO, HERRAMIENTA Y MANO DE OBRA. | PZA | 28,00
SOPVAR1/4 | SOPORTERIA PARA COLGANTEAR TUBERIA DE INSTALACION ELECTRICA POR PLAFON A BASE DE VARILLA ROSCADA GALV. DE 1/4", TAQUETE EXPANSIVO FIJO A LOSA O MEDIANTE ABRAZADERA PARA VIGA METALICA, ABRAZADERA CLIP PARA FIJAR SOPORTE DE TUBERIA DE 19 Y 25 MM., TUERCAS, RONDANAS, MATERIALES, ANDAMIOS, EQUIPO, HERRAMIENTA Y MANO DE OBRA, LONGITUD DELSOPORTE SEGUN ALTURA DE PROYECTO DEL ENTREPISO | PZA | 50,00
PTUB-001 | PINTURA DE TUBERIAS DE 13 A 50 MM. DE DIAM.: APLICACIÓN DE PRIMER ANTICORROSIVO (EN DONDE APLIQUE) Y APLICACIÓN DE PINTURA ESMALTE SEGÚN CODIGO DE COLORES DEL CLIENTE; (REVISAR CÓDIGO DE COLOR CON EL CLIENTE). Y TODO LO NECESARIO PARA SU APLICACIÓN EN CAMPO | M | 80,00
ETIQ | ETIQUETADO DE TUBERIA SEÑALANDO LA ESPECIALIDAD | PZA | 18,00
E020102 | LUMINARIOS, CONTACTOS Y ACCESORIOS PUENTE
EXT-085 | CONTOUR SUSPEDIDA 23W, 4000K, 120-277V, CAT LCD 12WD24D40-MX, MCA LUCECO PLC | PZA | 28,00
E0202 | CANALIZACIONES DE VOZ, DATOS Y CCTV, PILOTO
TGPG51 | TUBO GPG 51 MM | M | 180,00
CGPG51 | COPLE GPG 51 MM | PZA | 60,00
CUGPG51 | CODO GPG 51 MM | PZA | 24,00
CMGPG51 | CONTRA Y MONITOR 51 MM | PZA | 58,00
TLIQ51 | TUBO LIQUATITE DE 51MM | M | 16,00
CRLIQ51 | CONECTOR RECTO LIQUATITE DE 51MM | PZA | 32,00
PTUB-001 | PINTURA DE TUBERIAS DE 13 A 50 MM. DE DIAM.: APLICACIÓN DE PRIMER ANTICORROSIVO (EN DONDE APLIQUE) Y APLICACIÓN DE PINTURA ESMALTE SEGÚN CODIGO DE COLORES DEL CLIENTE; (REVISAR CÓDIGO DE COLOR CON EL CLIENTE). Y TODO LO NECESARIO PARA SU APLICACIÓN EN CAMPO | M | 180,00
ETIQ | ETIQUETADO DE TUBERIA SEÑALANDO LA ESPECIALIDAD | PZA | 30,00
GH404020 | GABINETE HIMELL DE 40X40X20 CMS | PZA | 8,00
SOPVAR1/4 | SOPORTERIA PARA COLGANTEAR TUBERIA DE INSTALACION ELECTRICA POR PLAFON A BASE DE VARILLA ROSCADA GALV. DE 1/4", TAQUETE EXPANSIVO FIJO A LOSA O MEDIANTE ABRAZADERA PARA VIGA METALICA, ABRAZADERA CLIP PARA FIJAR SOPORTE DE TUBERIA DE 19 Y 25 MM., TUERCAS, RONDANAS, MATERIALES, ANDAMIOS, EQUIPO, HERRAMIENTA Y MANO DE OBRA, LONGITUD DELSOPORTE SEGUN ALTURA DE PROYECTO DEL ENTREPISO | PZA | 120,00
SI90DAS40 | SOPORTERIA CAMA A BASE DE UNICANAL DE FIERRO GALVANIZADO ARSA DE 4 X 2 DE 40CM , INCLUYE: UNICANAL DE FIERRO GALVANIZADO DE 4 X 2, TAQUETE TIPO Z DE 3/8, VARILLA ROSCADA DE 3/8, TUERCA GAL. DE 3/8, RONDANAS GAL DE 3/8, MANO DE OBRA, PRUEBA, EQUIPO DE SEGURIDAD, DEPRESIACION DE EQUIPO Y HERRAMIENTA. | PZA | 56,00
SI87DAS40 | SOPORTERIA A MURO A BASE DE UNICANAL DE FIERRO GALVANIZADO ARSA DE 4 X 2 DE 40CM , INCLUYE: UNICANAL DE FIERRO GALVANIZADO DE 4 X 2, TAQUETE TIPO Z DE 3/8, VARILLA ROSCADA DE 3/8, TUERCA GAL. DE 3/8, RONDANAS GAL DE 3/8, MANO DE OBRA, PRUEBA, EQUIPO DE SEGURIDAD, DEPRESIACION DE EQUIPO Y HERRAMIENTA. | PZA | 8,00
E0203 | INSTALACION DETECTORES DE HUMO PUENTE
SIFSP951 | DETECTOR DE FOTOS DIRECCIONABLE INTELIGENTE CON MODELO BLANCO FLASHSCAN FSP-951, INCLUYE SUMINISTRO Y COLOCACION | PZA | 12,00
SIB3006 | BASE BLANCA DE 6 "BASE ESTÁNDAR CON BASE DE BAJO PERFIL MODELO MODELO B3006, INCLUYE SUMINISTRO Y COLOCACION | PZA | 12,00
SIP2RL | BOCINA / ESTROBO 12/24 VCD RED MULTI-CANDELA 15, 15/75, 30, 75, 110, 115 CD MODEL PC2-RL. MONTAJE EN TECHO | PZA | 8,00
SI1DCDPL21 | TUBERIA CONDUIT AJUSTE PARED DELGADA DE 21 MM Ø | M | 80,00
SI2DCDPL21 | COPLE CONDUIT AJUSTE PARED DELGADA DE 21 MM Ø | PZA | 25,00
SI4DCDPL21 | CURVA GALVANIZADA CONDUIT DE AJUSTE PARED DELGADA DE 21 MM Ø | PZA | 4,00
SI15DCDPL21 | CONECTOR RECTO CONDUIT AJUSTE PARED DELGADA DE 21 MM Ø | PZA | 40,00
SI172D4419 | CAJA CUADRADA GALVANIZADA DE 100 X 100 MM | PZA | 20,00
1VLQTT21 | TUBERIA FLEXIBLE ZAPA DE 21 MM Ø | M | 10,00
SI15VLQTT21 | CONECTOR RECTO PARA TUBO ZAPA DE 21 MM Ø | PZA | 6,00
SI47CVVKRJ214 | CABLE THWLS90°C AWG CALIBRE 2 X 14 COLOR ROJO | M | 160,00
SI47CVVKRJ216 | CABLE THWLS90°C AWG CALIBRE 2 X 16 COLOR ROJO | M | 100,00
SI86DAS19 | SOPORTERIA TIPOPERA DE FIERRO GALVANIZADO ARSA DE 19MM, INCLUYE: TAQUETE TIPO Z DE 3/8, VARILLA ROSCADA DE 3/8, TUERCA GAL. DE 3/8, RONDANAS GAL DE 3/8, MANO DE OBRA, PRUEBA, EQUIPO DE SEGURIDAD, DEPRESIACION DE EQUIPO Y HERRAMIENTA. | PZA | 60,00
PTUB-001 | PINTURA DE TUBERIAS DE 13 A 50 MM. DE DIAM.: APLICACIÓN DE PRIMER ANTICORROSIVO (EN DONDE APLIQUE) Y APLICACIÓN DE PINTURA ESMALTE SEGÚN CODIGO DE COLORES DEL CLIENTE; (REVISAR CÓDIGO DE COLOR CON EL CLIENTE). Y TODO LO NECESARIO PARA SU APLICACIÓN EN CAMPO | M | 80,00
SI173DCD44 | TAPA CIEGA GALVANIZADA PARA CAJA DE 100 X 100 MM | PZA | 20,00
F | INSTALACIONES COMPARTIDAS PARA VESTIBULO Y PILOTO
F01 | OBRA CIVIL PARA INSTALACIONES
F0101 | PRELIMINARES
PRE-002 | LIMPEZA Y DESENRAICE PRESENTE DE TERRENO POR MEDIOS MANUALES, INCLUYE ACARREOS, MANO DE OBRA EQUIPO Y HERAMINETA | M2. | 1,00
DEM-002 | DEMOLICION Y REPOSICION DE ASFALTO DE CALLE DE 0.50 X 1.00 X 9.00M INCLUYE RETIRO DE MATERIAL SOBRANTE Y LIMPIEZA | M | 9,00
DEM-003 | DEMOLICIO A MANO DE CONCRETO SIMPLE EN CANALIZACION OCULTA, INCLUYE CARGA DESCARGA, Y ACOMODO DE LOS MATERIALES AL LUGAR DE DEPOSITO, MANO DE OBRA Y HERRAMIENTA | M3. | 1,00
PRE-004a | EXCAVACION EN MATERIAL TIPO "A" O "B" EN SECO EN FORMA MANUAL EN CEPAS DE 0.00 A 2.00 M. DE PROFUNDIDAD, MEDIDO EN SECCION, INCLUYE: EQUIPO, HERRAMIENTA Y MANO DE OBRA. | M3 | 66,00
PRE-100 | RETIRO DE MATERIAL EXISTENTE FUERA DE LA OBRA, INCLUYE: ACARREO Y EQUIPO | M3. | 1,50
PRE-007 | RELLENO COMPACTADO AL 90 % CON MATERIAL PRODUCTO DE BANCO TEPETATE EN FORMA MANUAL EN CAJON Y CEPAS DE CONTRATRABES, CISTERNA, ETC., INCLUYE: EQUIPO LIGERO DE COMPACTACION, O PIZON DE MANO, HERRAMIENTA Y MANO DE OBRA. | M3 | 36,41
RELCCTO100 | RELLENO CON CONCRETO HECHO EN OBRARESISTENCIA NORMAL f´c= 150 Kgrs/cm2, REVENIMIENTO 14, AGRAGADO MAXIMO 3/4, EN CIMENTACION. | M3 | 7,25
F0102 | REGISTROS Y TRINCHERA PARA INSTALACIONES
TRINCH-001 | TRINCHERA EN CUARTO ELECTRICO PILOTO PARA CABLES DE 0.50 X 0.80 X 3.00M CON REJILLA TIPO IRVING DE 1 1/2" CON CONTRAMARCO DE ACERO DE 1/4", CON LOSA DE PISO Y MUROS DE 15 CM. DE ESP. ARMADOS CON VARILLA DEL No. 3 @ 15 CM. AMBOS SENTIDOS, CONCRETO F'C=250 KG/CM2. | PZA. | 1,00
TRINCH-002 | TRINCHERA DE .0.15 X 2.32M CON REJILLA TIPO IRVING DE 1 1/2" CON CONTRAMARCO DE ACERO DE 1/4", CON LOSA DE PISO Y MUROS DE 10 CM. DE ESP. ARMADOS CON VARILLA DEL No. 3 @ 15 CM. AMBOS SENTIDOS, CONCRETO F'C=250 KG/CM2. | PZA. | 1,00
REG-001 | REGISTRO DE MAMPOSTERIA DE 0.60 X 0.60 X 0.70M PARA RECOLECCION DE DERRAME DE DIESEL, CONTRAMARCO Y MATCO DE 2"x1/4", TAPA DE CONCRETO DE 7 CM. DE ESP., MUROS DE TABIQUE DE 14 CM, LOSA DE PISO Y TAPA DE CONCRETO F'C=200 KG/CM2. | PZA. | 3,00
RA3340 | REGISTRO ALUMBRADO 33x33x40 cm | PZA | 13,00
REG-002 | REGISTRO PREFABRICADO DE 1.16 X 1.16 X 1.16M CFE | PDA | 2,00
REG-003 | REGISTRO RMTB3 EN BANQUETA TIPO 3 DE 116x116X90 CM. | PZA | 5,00
TAPA84B | ARO Y TAPA 84B DE DE CONCRETO POLIMERICO PARA REGISTRO ELECTRICO | PZA | 5,00
SARD-001 | SARDINEL DE CONCRETO 0.30x0.08x3.00 M PARA TABLEROS PRINCIPALES, INCLUYE CIMBRA Y DESCIMBRA. | PZA. | 1,00
BASEEQ | BASE DE CONCRETO DE 12 CM. DE ESP., DE F'C=250 KG/CM2. ARMADA CON ACERO DEL No. 4 @ 15 CM. AMBOS SENTIDOS, ACABADO PULIDO EN TODAS SUS CARAS, DE DIFERENTES SECCIONES. | M2. | 3,00
F02 | INSTALACIONES ELECTRICAS
F0201 | MEDIA TENSION ACOMETIDA DESDE CALLE A NUEVO TRANSFORMADOR
ACMT109 | CAJA DERIVADORA 3 VIAS 200A, 25KV | PZA | 3,00
ACMT06 | CODO PORTAFUSIBLE CAL 1/0 AWG 25KV | PZA | 6,00
ACMT01 | CODO OPERACION CON CARGA 200A, 25 KV, CAL 1/0 AWG | PZA | 6,00
ACMT02 | ADAPTADOR DE TIERRA CAL 1/0 AWG 25KV | PZA | 12,00
ACMT04 | BOQUILLA ESTACIONARIA 25KV | PZA | 3,00
ACMT05 | TAPON PARA BOQUILLA DE 25 KA | PZA | 3,00
THW10 | CABLE THW/THHW-LS 90 CAL 10 AWG | MT | 300,00
25XLP10 | CABLE ENERGIA AL CAL 1/0 AWG 25KV | MT | 390,00
ALTT-026 | CABLE DE COBRE DESNUDO CAL 1/0 (7H) | KG | 74,00
TPAD3B | TUBO PAD RD 17 DE 76MM CORRUGADO | MT | 135,00
ALTT-024 | BASE PARA TRANSFORMADOR BTTRMTB-4 | PZA | 1,00
ALTT-020 | CORREDERA GALVANIZADE DE 60 CMS | PZA | 12,00
ALTT-021 | MENSULA CS 35 CMS | PZA | 36,00
ALTT-023 | AISLADOR DE NEOPRENO | PZA | 144,00
ST-005 | VARILLA COPPERWELD DE 5/8" X 3.05 CON PROTOCOLO, INCLUYE: MATERIALES, EQUIPO, HERRAMIENTA Y MANO DE OBRA. | PZA | 6,00
ST-006 | CARGA CADWELD NO. 90, INCLUYE: MATERIALES, EQUIPO, HERRAMIENTA Y MANO DE OBRA. | PZA | 6,00
CUD040 | CABLE DE COBRE DESNUDO CAL 4/0 AWG | M | 32,00
PT01 | PINTADO DE TUBERIA COLOR NEGRO | ML | 150,00
ETIQ | ETIQUETADO DE TUBERIA SEÑALANDO LA ESPECIALIDAD | PZA | 28,00
SYCPRUECABMT | PRUEBAS VLF CABLE ENERGIA MEDIA TENSION CIRCUITO | PDA | 1,00
ACMT108 | INDICADOR DE FALLA MONOFASICO 200A, 25KA | PZA | 3,00
FUS10AMP | FUSIBLE PARA CODO 10 AMP, MARCA CHARDON | PZA | 6,00
EMPCAL8 | CONECTOR EMPALME TUBULAR CAL. 8 | PZA | 48,00
ZAPCAL8 | ZAPATA PONCHABLE CAL. 8 | PZA | 48,00
CINTASEÑ | CINTA DE SEÑALIZACION DE CABLES ELECTRICOS ENTERRADOS ANCHO DE 20 CM COLOR AMARILLO POLIETILENO BAJA DENSIDAD MCA LAYEGAS O SIMILAR | MT | 196,00
CURPVC101 | CURVA PVC CONDUIT SP 101MM DIAM | PZA | 4,00
VULC500AL | CABLE VULCANEL HXXW-2 DE ALUMINIO CAL 500 | M | 512,00
TUBPVC101 | TUBERIA PVC CONDUIT SP 101MM DIAM | M | 120,00
TUBPVC53 | TUBERIA PVC CONDUIT SP 53MM DIAM | M | 30,00
ZAP4/0-250 | ZAPATA MECANICA DE COBRE ELECTROLITICO BURNDY PARA CABLE 4/0-250 | PZA | 16,00
ZAP300-500 | ZAPATA MECANICA DE COBRE ELECTROLITICO BURNDY PARA CABLE 300-500 | PZA | 8,00
ZAPBI500 | ZAPATA BIMETALICA PARA 4 CABLES CAL 500 | PZA | 4,00
TRORAI3/8 | TORNILLO HEXAGONAL ACERO INOX DE 3/8 X 11/2" CON RONDANAPLANA, RONDANA DE PRESION Y TUERCA | JGO | 16,00
CONCAL12-2 | CONECTOR DE COBRE ELECTROLITICO PARA CABLE 12-2 AWG | PZA | 20,00
F0202 | TRANSFORMADORES
TR500 | TRANSFORMADOR TIPO PEDESTAL 500KVA 23000-220/127v, ESTRELLA-ESTRELLA DEVANADOS COBRE | PZA | 1,00
PBA TRANSF | PRUEBAS AL TRANSFORMADOR VLF | PDA | 1,00
UVER | UNIDAD VERIFICADORA DEL SISTEMA ELECTRICO | PDA | 1,00
F0203 | SISTEMA DE TIERRAS DE EDIFICIOS
CUD040 | CABLE DE COBRE DESNUDO CAL 4/0 AWG | M | 300,00
ST-001 | CABLE THW CAL 2/ 0, INCLUYE MATERIALES, EQUIPO, HERRAMIENTA Y MANO DE OBRA. | M | 180,00
ST-005 | VARILLA COPPERWELD DE 5/8" X 3.05 CON PROTOCOLO, INCLUYE: MATERIALES, EQUIPO, HERRAMIENTA Y MANO DE OBRA. | PZA | 23,00
ST-006 | CARGA CADWELD NO. 90, INCLUYE: MATERIALES, EQUIPO, HERRAMIENTA Y MANO DE OBRA. | PZA | 48,00
ST-007 | CARGA CADWELD NO. 115, INCLUYE: MATERIALES, EQUIPO, HERRAMIENTA Y MANO DE OBRA. | PZA | 30,00
GEM01 | GEM INTENSIFICADOR MEJORAMIENTO TIERRA | KGRS | 198,00
CON2/0 | CONECTOR DE COMPRESION BARRIL LARGO PANDUIT DOBLE IDENTACION PARA CABE 2/0AWG DOS OJOS DE 3/8" | PZA | 7,00
F0204 | SISTEMA DE TIERRAS PARA SUBESTACION
CUD040 | CABLE DE COBRE DESNUDO CAL 4/0 AWG | M | 36,00
VAR583M | Varilla cooperweld de 5/8" x 3.05m | PZA | 4,00
CAR90 | CARGA No. 90 | PZA | 4,00
CAR150 | CARGA No. 150 | PZA | 4,00
GEM01 | GEM INTENSIFICADOR MEJORAMIENTO TIERRA | KGRS | 44,00
F0205 | PLANTA DE EMERGENCIA
PE110KW | SUMINISTRO DE PLANTA ELECTRICA MARCA PLANELEC MODELO 059G6D0110B0350 PARA INTERIOR DE CAPACIDAD 100/110 KW, VOLTAJE 220/127 VCA, MOTOR CUMMINS, GENERADOR STAMFORD, OPERACIÓN AUTOMATICO TRANSFER MOD B0350 3X350A, COMBUSTIBLE DIESEL, FRECUENCIA 60 HZ, 1800 RMP, 3 FASES 4 HILOS. CON TANQUE DE COMBUSTIBLE INTEGRADO A LA BASE DE 220 LITROS, BATERIA CON CABLES, SILENCIADOR TUBO FLEXIBLE Y JUEGO DE AMORTIGUADORES (TIPO VIBROCHECK), CON INTERRUPTOR TERMOMAGNETICO DE 3X400 AMP ALOJADO EN GABINETE NEMA 1, SIN CASETA ACUSTICA, INCLUYE: ACARREO EN INTERIOR DE OBRA A SU LUGAR DE COLOCACION, MONTAJE, INSTALACION, PUESTA EN MARCHA, PRUEBAS, HERRAMIENTA Y MANO DE OBRA. | PZA | 1,00
INSTPE110KW | INSTALACION DE PLANTA ELECTRICA MARCA PLANELEC MODELO 059G6D0110B0350 PARA INTERIOR DE CAPACIDAD 100/110 KW, VOLTAJE 220/127 VCA, MOTOR CUMMINS, GENERADOR STAMFORD, OPERACIÓN AUTOMATICO TRANSFER MOD B0350 3X350A, COMBUSTIBLE DIESEL, FRECUENCIA 60 HZ, 1800 RMP, 3 FASES 4 HILOS. CON TANQUE DE COMBUSTIBLE INTEGRADO A LA BASE DE 220 LITROS, BATERIA CON CABLES, SILENCIADOR TUBO FLEXIBLE Y JUEGO DE AMORTIGUADORES (TIPO VIBROCHECK), CON INTERRUPTOR TERMOMAGNETICO DE 3X400 AMP ALOJADO EN GABINETE NEMA 1, SIN CASETA ACUSTICA, INCLUYE: ACARREO EN INTERIOR DE OBRA A SU LUGAR DE COLOCACION, MONTAJE, INSTALACION, PUESTA EN MARCHA, PRUEBAS, HERRAMIENTA Y MANO DE OBRA. | PZA | 1,00
ATENPE | MODULO CON ATENUADOR DE RUIDO EN LA DESCARGA DE AIRE CALIENTE DEL RADIADOR, CON DUCTO DE LONA DE INTEGRACION ENTRE MODULO Y RADIADOR, SIN MODULO DE FILTROS, LOS MUROS Y TECHO CONTIENEN MATERIAL ACUSTICO BLACK ACOUSTIC BOARD EN BASE A FIBRA DE VIDRIO, PARA ANCLAJE A PISO, ACABADO EN PRIMARIO ANTICORRISIVO Y PINTURA POLIURETANO Y UNA PERSIANA DE GRAVEDAD CON MARCO DE ACERO GALVANIZADO PARA EMPOTRAR A MURO Y PERSIANAS DE ALUMINIO | PZA | 1,00
ESCPE | SISTEMA DE ESCAPE EN PLANTA DE EMERGENCIA, INCLUYE: BRIDA ANSI DE 3" DE DIAMETRO, EN ESPESOR 3/16" DE ACERO AL CARBON (1 PZA), SILICON PARA ALTAS TEMPERATURAS CONTENIDO 82 ML (5 PZAS), ABRAZADERA LISA DE 4" PAQUETE (5 PZAS) (10 JUEGOS), TUBO DE 3" DE DIAMETRO POR 1 M DE LARGO CAL. 18 CON BRIDAS ANSI CON ESPESOR DE 3/16"CON ACABADO PINTURA ALUMINIZADA DE ALTA TEMPERATURA (1 TRAMO), TUBO DE 4" DE DIAMETRO POR 3 M DE LARGO CAL. 18 SIN BRIDAS CON ACABADO EN PINTURA ALUMINIZADA DE ALTA TEMPERATURA (6 TRAMOS), TUBO DE 6" DE DIAMETRO POR 30 CM DE LARGO CAL. 14 CON UNA BRIDA CON ESPESOR 3/16" Y CONTRABRIDA PARA TUBO DE 4" CON BOTAGUAS INTEGRADOCON ACABADO EN PINTURA LUMINIZADA DE ALTA TEMPERATURA (1 PZA), CODO DOBLADO DE 90° X 3" ALUMINIZADO CON BRIDAS 1 PZA, CODO BOBLADO 90°X4" ALUMINIZADO CON BRIDAS 1 PZA, CODO 90°X4" ALUMINIZADO 1 PZA, MANO DE OBRA PARA SU INSTALACION Y FLETES | PZA | 1,00
F0206 | LUMINARIAS
LUPOSTE15W | POSTE EXTERIOR ALMODOVAR 15W TN 100-240V, CAT. H-410/S MCA TECNOLITE. | PZA | 47,00
LUCOIMBA50W | LUMINARIO PISO COIMBRA 50W LED 100-240V, CAT. H-600/S MCA TECNOLITE. | PZA | 94,00
F03 | SISTEMA DE GENERACION DE ENERGIA SOLAR
SGE-001 | MODULO FOTOVOLTAICO DE 550 W MARCA JYNCO O SIMILAR PARA GENERAR ENERGIA ELECTRICA CON UNA CAPACIDAD DE GENERACION DE 0.55 KW HORA POR PANEL, INCLUYE SUMINISTRO Y COLOCACION. | PZA | 650,00
SGE-002 | RIELES DE ALUMINIO PARA COLOCACION DE MODULO, ACCESORIOS PARA MONTAJE DE MODULO, PARA TECHOS DE CONCRETO, RESISTENTES A LA CORROSION, ACERO INOXIDABLE, ALUMNIO DE ALTA CALIDAD, ALUMINIO SERIE 6000 FLEXIBLE A VARIOS GRADOS DE INCLINACION DE 7º HASTA 35º VALIDACION ESTRUCTURAL A LA NORMA ASCE-10 CON GARANTIA DE 10 AÑOS | PZA | 650,00
SGE-003 | INVERSOR DE 36 KW MARCA GROWATT MODELO MAC36KTL3-XL 220 V TRIFASICO. INCLUYE SUMINISTRO, COLOCACION, ACARREOS, MANO DE OBRA, HERRAMIENTA, Y TODO LO NECESARIO PARA SU CORRECTA COLOCACION | PZA | 13,00
SGE-004 | CABLE XXI THHW VINANEL MFK 90°C CALIBRE 3/0 AWG. INCLUYE SUMINISTRO, COLOCACION, ACARREOS, MANO DE OBRA, HERRAMIENTA, Y TODO LO NECESARIO PARA SU CORRECTA COLOCACION | ML | 720,00
SGE-005 | CABLE XXI THHW VINANEL MFK 90°C CALIBRE 6 AWG. INCLUYE SUMINISTRO, COLOCACION, ACARREOS, MANO DE OBRA, HERRAMIENTA, Y TODO LO NECESARIO PARA SU CORRECTA COLOCACION | ML | 240,00
SGE-006 | CABLE DE COBRE DESNUDO CALIBRE 8 AWG. INCLUYE SUMINISTRO, COLOCACION, ACARREOS, MANO DE OBRA, HERRAMIENTA, Y TODO LO NECESARIO PARA SU CORRECTA COLOCACION | ML | 240,00
SGE-007 | CABLE XXI THHW VINANEL MFK 90°C CALIBRE 250 KCM. INCLUYE SUMINISTRO, COLOCACION, ACARREOS, MANO DE OBRA, HERRAMIENTA, Y TODO LO NECESARIO PARA SU CORRECTA COLOCACION | ML | 3,00
SGE-008 | CABLE XXI THHW VINANEL MFK 90°C CALIBRE 1/0 AWG. INCLUYE SUMINISTRO, COLOCACION, ACARREOS, MANO DE OBRA, HERRAMIENTA, Y TODO LO NECESARIO PARA SU CORRECTA COLOCACION | ML | 82,00
SGE-009 | CABLE DE COBRE DESNUDO CALIBRE 6 AWG. INCLUYE SUMINISTRO, COLOCACION, ACARREOS, MANO DE OBRA, HERRAMIENTA, Y TODO LO NECESARIO PARA SU CORRECTA COLOCACION | ML | 82,00
SGE-010 | CABLE UTP DE 8 HILOS CAT 6. INCLUYE SUMINISTRO, COLOCACION, ACARREOS, MANO DE OBRA, HERRAMIENTA, Y TODO LO NECESARIO PARA SU CORRECTA COLOCACION | ML | 276,00
SGE-011 | TUBO CONDUIT GALVANIZADO P.GRUESA DE 41 MM. INCLUYE SUMINISTRO, COLOCACION, ACARREOS, MANO DE OBRA, HERRAMIENTA, Y TODO LO NECESARIO PARA SU CORRECTA COLOCACION | PZA | 220,00
SGE-012 | TUBO CONDUIT GALVANIZADO P.GRUESA DE 41 MM. INCLUYE SUMINISTRO, COLOCACION, ACARREOS, MANO DE OBRA, HERRAMIENTA, Y TODO LO NECESARIO PARA SU CORRECTA COLOCACION | ML | 91,00
SGE-013 | TABLERO I-LINE MODELO LA400M81B MARCA SQUARED. INCLUYE SUMINISTRO, COLOCACION, ACARREOS, MANO DE OBRA, HERRAMIENTA, Y TODO LO NECESARIO PARA SU CORRECTA COLOCACION | PZA | 3,00
SGE-014 | INTERRUPTOR ELECTRONICO MGA 36300 MARCA SQUARED. INCLUYE SUMINISTRO, COLOCACION, ACARREOS, MANO DE OBRA, HERRAMIENTA, Y TODO LO NECESARIO PARA SU CORRECTA COLOCACION | PZA | 3,00
SGE-015 | GABINETE PARA INTERRUPTOR MODELO M800SMX MARCA SQUARED. INCLUYE SUMINISTRO, COLOCACION, ACARREOS, MANO DE OBRA, HERRAMIENTA, Y TODO LO NECESARIO PARA SU CORRECTA COLOCACION | PZA | 3,00
SGE-016 | GESTION, VERIFICACION Y PAPELEO ANTE CFE (SUPERVISION Y ESTUDIO DE FACTIBILIDAD EN OBRA PARA SOLICITAR EL COSTO ANTE CFE DE MEDIDOR DIRECCIONAL) | SERVICIO | 1,00
G | OBRA EXTERIOR
G01 | OBRA CIVIL PARA OBRA EXTERIOR
G0104 | JARDINERIA
JARD-001 | PLANTA AGAPANDO DE 10 A 15CM DE ALTURA CON DENSIDAD DE 6 PZAS POR M2 INCLUYE: SUMINISTRO Y COLOCACION NO INCLUYE: TIERRA VEGETAL | M2 | 75,00
JARD-002 | PLANTA LIRIO DE 30 A 40CM DE ALTURA CON DENSIDAD DE 6 PZAS POR M2 INCLUYE: SUMINISTRO Y COLOCACION NO INCLUYE: TIERRA VEGETAL | M2 | 100,00
JARD-003 | PLANTA AVE DE PARAISO DE 30 A 40CM DE ALTURA CON DENSIDAD DE 1 PZA POR M2 INCLUYE: SUMINISTRO Y COLOCACION NO INCLUYE TIERRA VEGETAL | M2 | 90,00
JARD-004 | PLANTA JUNIPERO DE 15 A 20CM DE ALTURA CON UNA DESIDAD DE 4 PZAS POR M2 INCLUYE: SUMINISTRO Y COLOCACION NO INCLUYE TIERRA VEGETAL | M2 | 66,00
JARD-005 | PLANTA DURANTA DE 10 A 15CM DE ALTURA CON UNA DENSIDAD DE 8 PZAS POR M2 INCLUYE: SUMINISTRO Y COLOCACION NO INCLUYE TIERRA VEGETAL | M2 | 145,00
JARD-006 | PLANTA BUGAMBILIA DE 30 A 35CM DE ALTURA CON UNA DENSIDAD DE 4 PZAS POR M2 INCLUYE: SUMINISTRO Y COLOCACION NO INCLUYE TIERRA VEGETAL | M2 | 110,00
JARD-007 | PLANTA PAMPA GRASS DE 40 A 50CM DE ALTURA CON UNA DENSIDAD DE 4 PZAS POR M2 INCLUYE: SUMINISTRO Y COLOCACION NO INCLUYE TIERRA VEGETAL | M2 | 375,00
JARD-008 | PLANTA PENICETUM DE 30 A 40CM DE ALTURA CON UNA DENSIDAD DE 4 PZAS POR M2 INCLUYE: SUMINISTRO Y COLOCACION NO INCLUYE TIERRA VEGETAL | M2 | 307,00
JARD-009 | PLANTA LAVANDA DE 15 A 20CM DE ALTURA CON UNA DENSIDAD DE 8 PZAS POR M2 INCLUYE: SUMINISTRO Y COLOCACION NO INCLUYE TIERRA VEGETAL | M2 | 380,00
JARD-010 | ARBOL ACACIA VERDE DE 6 A 7 MTS DE ALTURA INCLUYE: SUMINISTRO Y COLOCACION NO INCLUYE TIERRA VEGETAL | PZA | 11,00
JARD-011 | ARBOL AYACAHUITE DE 5 A 5.50 MTS DE ALTURA INCLUYE: SUMINISTRO Y COLOCACION NO INCLUYE TIERRA VEGETAL | PZA | 15,00
JARD-012 | ARBOL ALAMO PLATEADO DE 3.5 MTS DE ALTURA INCLUYE: SUMINISTRO Y COLOCACION NO INCLUYE TIERRA VEGETAL | PZA | 5,00
JARD-013 | ARBOL ENCINO BLANCO DE 3.5 A 4 MTS DE ALTURA INCLUYE: SUMINISTRO Y COLOCACION NO INCLUYE TIERRA VEGETAL | PZA | 7,00
JARD-014 | PASTO KIKUYO INCLUYE: SUMINISTRO Y COLOCACION NO INCLUYE TIERRA VEGETAL | M2 | 3.111,00
JARD-015 | GRAVA BLANCA DE 3/4"" EN UNA CAPA DE 5CM DE ESPESOR INCLUYE: GROW COVER NEGRO, SUMINISTRO Y COLOCACION | M2 | 407,00
JARD-016 | TEZONTLE NEGRO EN UNA CAPA DE 5CM DE ESPESOR INCLUYE: GROW COVER NEGRO, SUMINISTRO Y COLOCACION | M2 | 300,00
JARD-017 | RIBETE PARA JARDIN PLASTICO DE 12CM DE ALTURA PARA DELIMITAR AREAS AJARDINADAS INCLUYE: SUMINISTRO Y COLOCACION | ML | 675,96
JARD-018 | TIERRA VEGETAL INCLUYE: SUMINISTRO Y COLOCACION | M3 | 615,00
G0105 | RED DE RIEGO
RR-001 | TUBO PVC HIDRAULICO DE 13 MM CED 40 | ML | 450,00
RR-002 | TUBO PVC HIDRAULICO DE 19 MM CED 40 | ML | 120,00
RR-003 | TUBO PVC HIDRAULICO DE 25 MM CED 40 | ML | 140,00
RR-004 | TUBO PVC HIDRAULICO DE 32 MM CED 40 | ML | 180,00
RR-005 | TUBO PVC HIDRAULICO DE 38 MM CED 40 | ML | 25,00
RR-006 | TUBO PVC HIDRAULICO DE 51 MM CED 40 | ML | 78,00
RR-007 | TUBO PVC HIDRAULICO DE 75 MM CED 40 | ML | 200,00
RR-008 | COPLE PVC HIDRAULICO DE 13 MM CED 40 | PZA | 76,00
RR-009 | COPLE PVC HIDRAULICO DE 19 MM CED 40 | PZA | 21,00
RR-010 | COPLE PVC HIDRAULICO DE 25 MM CED 40 | PZA | 24,00
RR-011 | COPLE PVC HIDRAULICO DE 32 MM CED 40 | PZA | 31,00
RR-012 | COPLE PVC HIDRAULICO DE 38 MM CED 40 | PZA | 5,00
RR-013 | COPLE PVC HIDRAULICO DE 50 MM CED 40 | PZA | 14,00
RR-014 | COPLE PVC HIDRAULICO DE 75 MM CED 40 | PZA | 34,00
RR-015 | CODO PVC HIDRAULICO DE 13 MM X 90ª CED 40 | PZA | 250,00
RR-016 | CODO PVC HIDRAULICO DE 19 MM X 90ª CED 40 | PZA | 36,00
RR-017 | CODO PVC HIDRAULICO DE 25 MM X 90ª CED 40 | PZA | 20,00
RR-018 | CODO PVC HIDRAULICO DE 32 MM X 90ª CED 40 | PZA | 8,00
RR-019 | CODO PVC HIDRAULICO DE 38 MM X 90ª CED 40 | PZA | 18,00
RR-020 | CODO PVC HIDRAULICO DE 50 MM X 90ª CED 40 | PZA | 28,00
RR-021 | CODO PVC HIDRAULICO DE 75 MM X 90ª CED 40 | PZA | 16,00
RR-022 | CONECTOR HEMBRA PVC HIDRAULICO DE 13 MM CED 40 | PZA | 400,00
RR-023 | CONECTOR MACHO PVC HIDRAULICO DE 50 MM CED 40 | PZA | 12,00
RR-024 | CONECTOR MACHO PVC HIDRAULICO DE 75 MM CED 40 | PZA | 2,00
RR-025 | REDUCCION PVC HIDRAULICO DE 19 X 13 CED 40 | PZA | 30,00
RR-026 | REDUCCION PVC HIDRAULICO DE 25 X 13 CED 40 | PZA | 42,00
RR-027 | REDUCCION PVC HIDRAULICO DE 25 X 19 CED 40 | PZA | 6,00
RR-028 | REDUCCION PVC HIDRAULICO DE 32 X 13 CED 40 | PZA | 18,00
RR-029 | REDUCCION PVC HIDRAULICO DE 32 X 19 CED 40 | PZA | 5,00
RR-030 | REDUCCION PVC HIDRAULICO DE 32 X 25 CED 40 | PZA | 9,00
RR-031 | REDUCCION PVC HIDRAULICO DE 38 X 13 CED 40 | PZA | 18,00
RR-032 | REDUCCION PVC HIDRAULICO DE 38 X 19 CED 40 | PZA | 2,00
RR-033 | REDUCCION PVC HIDRAULICO DE 38 X 25 CED 40 | PZA | 7,00
RR-034 | REDUCCION PVC HIDRAULICO DE 38 X 32 CED 40 | PZA | 2,00
RR-035 | REDUCCION PVC HIDRAULICO DE 50 X 13 CED 40 | PZA | 20,00
RR-036 | REDUCCION PVC HIDRAULICO DE 50 X 19 CED 40 | PZA | 3,00
RR-037 | REDUCCION PVC HIDRAULICO DE 50 X 25 CED 40 | PZA | 4,00
RR-038 | REDUCCION PVC HIDRAULICO DE 50 X 32 CED 40 | PZA | 2,00
RR-039 | REDUCCION PVC HIDRAULICO DE 50 X 38 CED 40 | PZA | 5,00
RR-040 | TEE PVC HIDRAULICO DE 13 MM CED 40 | PZA | 400,00
RR-041 | TEE PVC HIDRAULICO DE 19 MM CED 40 | PZA | 24,00
RR-042 | TEE PVC HIDRAULICO DE 25 MM CED 40 | PZA | 42,00
RR-043 | TEE PVC HIDRAULICO DE 32 MM CED 40 | PZA | 2,00
RR-044 | TEE PVC HIDRAULICO DE 38 MM CED 40 | PZA | 10,00
RR-045 | TEE PVC HIDRAULICO DE 50 MM CED 40 | PZA | 15,00
RR-046 | TAPON PVC HIDRAULICO DE 13 MM CED 40 CEM | PZA | 400,00
RR-047 | TUERCA UNION PVC HIDRAULICO DE 50 MM CED 40 | PZA | 6,00
RR-048 | TUERCA UNION PVC HIDRAULICO DE 75 MM CED 40 | PZA | 1,00
RR-049 | ASPERSOR 1804 BOQUILLA MCA RAIN BIRD | PZA | 400,00
RR-050 | CODO FUNY PIPE DE 19 MM MCA TORO | PZA | 600,00
RR-051 | MANGUERA FUNY PIPE MCA RAIN BIRD | ML | 380,00
RR-052 | VALVULA SOLENOIDE DE 50 MM MCA RAIN BIRD | PZA | 6,00
RR-053 | REGISTRO DE PVC DE 12" X 17" MCA RAIN BIRD | PZA | 6,00
RR-054 | VALVULA BOLA DE 50 MM MOD 555 MCA URREA | PZA | 6,00
RR-055 | BOMBA SUMERGIBLE ACERO INOXIDABLE 7.5 HP, 220V, 3F. 45 GPM MOD SD445ME0750GI MARCA EVANS | PZA | 1,00
RR-056 | TABLERO PROGRAMADOR 6 ESTACIONES MCA RAIN BIRD | PZA | 1,00
RR-057 | GABINETE HIMEL 600X500X200 | PZA | 1,00
RR-058 | ARRANCADOR PARA BOMBA DE 7.5 HP | PZA | 1,00
RR-059 | REELEVADOR ENCAPSULADO DE 11 PIN Y BASE MK3 MP | PZA | 1,00
RR-060 | ELECTRONIVEL DE MERCURIO | PZA | 1,00
RR-061 | CONDULET FS DE 19 MM MCA DOMEX | PZA | 1,00
RR-062 | PLACA PARA CONTACTO DUPLEX ARROW HART | PZA | 1,00
RR-063 | CONTACTO DUPLEX ARROW HART | PZA | 1,00
RR-064 | TUBO CONDUIT PVC SERVICIO PESADO DE 19 MM | ML | 300,00
RR-065 | CABLE THW CAL 14 | ML | 1.680,00
RR-066 | ALAMBRE GALVANIZADO CAL 14 PARA GIADO DE CABLE | ML | 300,00
RR-067 | REGISTRO DE CONCRETO DE 40 X 40 X 60 | PZA | 14,00
RR-068 | EXCAVACION DE CEPA 0.30 MTS DE PROFUNDIDAD X 30 CM DE ANCHO | ML | 1.193,00
RR-069 | RELLENO COMPACTADO CON MATERIAL PRODUCTO DE EXCAVACION | ML | 1.305,98
SUBTOTAL =
IVA=
TOTAL=

## AE-09
ANEXO
AE-09
LISTADO DE INSUMOS (EXPLOSION DE INSUMOS)
LICITACION No.: |  |  | DESCRIPCION DE LOS TRABAJOS: |  |  | HOJA :
DE:
RAZON SOCIAL DEL LICITANTE: |  |  | NOMBRE, CARGO Y FIRMA DEL LICITANTE |  |  | FECHA:
CLAVE | DESCRIPCION | UNIDAD | CANTIDAD | COSTO UNITARIO | IMPORTE | %
Materiales
Total de Materiales
Mano de obra
Total de mano de obra
Herramienta
Total de Herramienta
Equipo
Total de equipo
TOTAL DEL REPORTE

## AE-11
ANEXO
AE-11
LICITACION No.: |  |  |  |  | FECHA DE INICIO |  |  |  |  | HOJA:
DESCRIPCION GENERAL DE LOS TRABAJOS: |  |  |  |  | FECHA DE TERMINO |  |  |  |  | DE:
RAZON SOCIAL DEL LICITANTE: |  | NOMBRE CARGO Y FIRMA DEL LICITANTE |  |  | PLAZO DE EJECUCION DE LOS TRABAJOS
PROGRAMA CALENDARIZADO DE EJECUCION GENERAL DE LOS TRABAJOS A PRECIO DE VENTA, DIVIDIDO EN PARTIDAS, SUBPARTIDAS
No. ORDEN PROGRESIVO | CONCEPTOS DE LOS TRABAJOS |  | AÑO | 2023 | [5 empty] | IMPORTE TOTAL
|  |  | MES | 1 | 2 | 3 | 4 | 5 | 6
PARTIDA
SUBPARTIDA
MONTO MENSUAL PROGRAMADO A EJECUTAR
MONTO MENSUAL PROGRAMADO A EJECUTAR ACUMULADO

## AE-12.1
ANEXO
AE-12.1
LICITACION No.: |  |  |  |  | FECHA DE INICIO: |  |  |  |  | HOJA:
DESCRIPCION GENERAL DE LOS TRABAJOS: |  |  |  |  | FECHA DE TERMINO: |  |  |  |  | DE:
RAZON SOCIAL DEL LICITANTE: |  | NOMBRE CARGO Y FIRMA DEL LICITANTE: |  |  | PLAZO DE EJECUCION DE LOS TRABAJOS:
PROGRAMA CALENDARIZADO DE EROGACIONES (MONTOS) MENSUALES DE UTILIZACION DE LA MANO DE OBRA A COSTO DIRECTO
CATEGORIA | COSTO POR JORNAL | CANTIDAD (No. DE JORNALES) | AÑO | 2023 | [5 empty] | IMPORTE A COSTO DIRECTO
|  |  | MES | 1 | 2 | 3 | 4 | 5 | 6
MONTOS MENSUALES PARCIALES
MONTOS MENSUALES ACUMULADOS

## AE12.2
ANEXO
AE12.2
LICITACION No.: |  |  |  |  | FECHA DE INICIO: |  |  |  |  | HOJA:
DESCRIPCION GENERAL DE LOS TRABAJOS: |  |  |  |  | FECHA DE TERMINO: |  |  |  |  | DE:
RAZON SOCIAL DEL LICITANTE: |  | NOMBRE CARGO Y FIRMA DEL LICITANTE: |  |  | PLAZO DE EJECUCION DE LOS TRABAJOS:
PROGRAMA CALENDARIZADO DE EROGACIONES (MONTOS) MENSUALES DE UTILIZACION MAQUINARIA Y EQUIPO DE CONSTRUCCIÓN, IDENTIFICANDO SU TIPO Y CARACTERÍSTICAS A COSTO DIRECTO
MAQUINARIA O EQUIPO | COSTO HORARIO ACTIVO | N° DE HORAS | AÑO | 2023 | [5 empty] | SUMA A COSTO DIRECTO
|  |  | MES | 1 | 2 | 3 | 4 | 5 | 6
MONTO MENSUAL
MONTO MENSUAL ACUMULADO

## AE-12.3
ANEXO
AE-12.3
LICITACION No.: | [7 empty] | FECHA DE INICIO: |  |  |  | HOJA:
DESCRIPCION GENERAL DE LOS TRABAJOS: | [7 empty] | FECHA DE TERMINO: |  |  |  | DE:
RAZON SOCIAL DEL LICITANTE: |  |  |  | NOMBRE CARGO Y FIRMA DEL LICITANTE |  |  |  | PLAZO DE EJECUCION DE LOS TRABAJOS
PROGRAMA CALENDARIZADO DE EROGACIONES (MONTOS) MENSUALES DE ADQUISICION DE MATERIALES Y EQUIPO DE INSTALACION PERMANENTE A COSTO DIRECTO
No. ORDEN PROGRESIVO | CONCEPTOS DE ADQUISICION Y EQUIPO DE INSTALACION PERMANENTE | UNIDAD | CANTIDAD | COSTO UNITARIO | AÑO | 2023 | [5 empty] | IMPORTE A COSTO DIRECTO
[5 empty] | MES | 1 | 2 | 3 | 4 | 5 | 6
NOTA: CADA VALOR SE CONSIDERA COMO UN CONCEPTO |  | MONTOS MENSUALES PARCIALES
MONTOS MENSUALES ACUMULADOS

## AE-12.4
ANEXO
AE12.4
LICITACION No.: |  |  |  |  | FECHA DE INICIO: |  |  |  |  | HOJA:
DESCRIPCION GENERAL DE LOS TRABAJOS: |  |  |  |  | FECHA DE TERMINO: |  |  |  |  | DE:
RAZON SOCIAL DEL LICITANTE: |  | NOMBRE CARGO Y FIRMA DEL LICITANTE: |  |  | PLAZO DE EJECUCION DE LOS TRABAJOS:
PROGRAMA CALENDARIZADO DE EROGACIONES (MONTOS) MENSUALES DE UTILIZACION DEL PERSONAL PROFESIONAL TECNICO, ADMINISTRATIVO Y DE SERVICIO ENCARGADO DE LA DIRECCION, SUPERVISION Y ADMINISTRACION DE LOS TRABAJOS A COSTO DIRECTO
CATEGORIA | COSTO POR JORNADA | JORNADAS | AÑO | 2023 | [5 empty] | SUMA POR CATEGORIA A COSTO DIRECTO
|  |  | MES | 1 | 2 | 3 | 4 | 5 | 6
MONTO MENSUAL
MONTO MENSUAL ACUMULADO