## AT-03
ANEXO
AT-03
LICITACIÓN No. | [7 empty] | RAZON SOCIAL DEL LICITANTE |  |  |  |  | HOJA :
DE :
DESCRIPCIÓN DE LOS TRABAJOS: | [7 empty] | NOMBRE, CARGO Y FIRMA DEL LICITANTE |  |  |  |  | FECHA :
RELACION DE EQUIPO INDICANDO SI SON DE SU PROPIEDAD O RENTADOS Y SU UBICACIÓN FISICA
EQUIPO No. | CLASIFICACION O CODIFICACION | NOMBRE DE LA MAQUINARIA Y/O EQUIPO |  | CARACTERISTICAS PARTICULARES |  |  |  |  | USO ACTUAL | FECHA DE PUESTO EN SITIO | SITIO DE UBICACION ACTUAL (ENT. FED.) | DISPONIBILIDAD
|  |  |  | MODELO | NUMERO DE SERIE | CAPACIDAD | TIPO DE | POTENCIA DEL |  |  |  | PROPIEDAD | POR COMPROBAR | POR ALQUILAR
[7 empty] | MOTOR | MOTOR
1 | 2 | 3 | 4 | 5 | 6 | 7 | 8 | 9 | 10 | 11 | 12 | 13 | 14 | 15
Nota 1: Con estos números se identificará el equipo posteriormente
Nota 2: Se anexan _____ cartas compromiso de arrendamiento con o sin opción a compra y su disponibilidad

## AT-05
ANEXO
AT-05
RELACION DE CONTRATOS DE OBRA REALIZADOS POR EL LICITANTE Y SU PERSONAL QUE ACREDITE LA EXPERIENCIA Y LA CAPACIDAD TECNICA
LICITACIÓN No. |  | DESCRIPCION DE LOS TRABAJOS |  |  |  |  | FECHA :
|  | RAZON SOCIAL DEL LICITANTE |  |  |  |  | HOJA :
DE :
NOMBRE, CARGO Y FIRMA DEL LICITANTE
BREVE DESCRIPCIÓN DE LA OBRA | LUGAR | MONTO DEL CONTRATO | FECHAS DE INICIACION |  | MONTO EJERCIDO | MONTO POR EJERCER | NOMBRE DEL CONTRATANTE
|  |  | INICIACION | TERMINACION
EL LICITANTE A SU CRITERIO, DEBERÁ RELACIONAR LOS TRABAJOS SIMILARES A LOS QUE SE CONCURSAN, QUE SE HAYAN TERMINADO O SE ESTEN EJECUTANDO PARA ACREDITAR SU EXPERIENCIA Y CAPACIDAD TÉCNICA.

## AE-01
ANEXO
AE-01
ANALISIS DE PRECIO UNITARIO
OBRA |  |  | UNIDAD |  | HOJA:
FECHA |  |  |  |  | DE:
LICITANTE |  |  |  |  | FECHA:
No. DE CONCURSO
CONCEPTO DE TRABAJO |  | CLAVE
CLAVE | MATERIALES | UNIDAD | CANTIDAD | COSTO | IMPORTE
|  |  | % | SUBTOTAL | $
CLAVE | MANO DE OBRA | UNIDAD | CANTIDAD | COSTO | IMPORTE
|  |  | % | SUBTOTAL | $
CLAVE | EQUIPO Y HERRAMIENTA | UNIDAD | CANTIDAD | COSTO | IMPORTE
|  |  | % | SUBTOTAL | $
FACTORES DE INDIRECTOS, FINANCIAMIENTO, UTILIDAD |  | COSTO DIRECTO: |  |  | C.D.
Y CARGOS ADICIONALES
* COSTO INDIRECTO = % C.I. X (C.D.) |  | INDIRECTOS (% C.I.= CI/CD) |  |  | = CD * (% CI)
|  | (A) SUBTOTAL 1: |  |  | = CD + CI
* COSTO POR FINANCIAMIENTO = % C.F. X (C.D.+C.I.) |  | FINANCIAMIENTO ( % C.F.= CF/A ) |  |  | = A * (%CF)
|  | (B) SUBTOTAL 2: |  |  | = A + CF
* CARGO POR UTILIDAD = % C.U. X (C.D. + C.I. + C.F.) |  | UTILIDAD (% CU= CU/B ) |  |  | = B * (% CU)
|  | (C) SUBTOTAL 3: |  |  | = B + CU
CARGOS ADICIONALES (SECODAM 0.50%)=C.A=(0.50%)*(C.D.) |  | (CA) CARGOS ADICIONALES ( %CA * C.D. ) |  |  | = CD * 0.005
IMPUESTOS SOBRE MANO DE OBRA [ISN(2.00%)+ISCS(3.00)]= I.M.O.(5.00%)*(Total de Salarios Integrados) |  | (IMO) IMPUESTOS SOBRE MANO DE OBRA (% I.M.O. * Total de Salarios Integrados ) |  |  | =(TSI * 0.05 )
(ISN=Impuesto sobre Nómina; ISCS=Impuesto Sustitutivo del Credto al Salario) |  | PRECIO UNITARIO: |  |  | = C+CA+IMO
EJEMPLO

## AE-02
ANEXO
AE-02
ANALISIS DE COSTO BASICO O PRELIMINARES
OBRA |  |  | UNIDAD |  | HOJA:
FECHA |  |  |  |  | DE:
LICITANTE |  |  |  |  | FECHA:
No. DE CONCURSO
CONCEPTO DE TRABAJO |  | CLAVE
CLAVE | MATERIALES | UNIDAD | CANTIDAD | COSTO | IMPORTE
|  |  | % | SUBTOTAL | $
CLAVE | MANO DE OBRA | UNIDAD | CANTIDAD | COSTO | IMPORTE
|  |  | % | SUBTOTAL | $
CLAVE | EQUIPO Y HERRAMIENTA | UNIDAD | CANTIDAD | COSTO | IMPORTE
|  |  | % | SUBTOTAL | $
COSTO DIRECTO:

## AE-03
ANEXO
AE-03
LICITACION No. |  |  |  | HOJA:
DE:
DESCRIPCION DE LOS TRABAJOS
FECHA:
RAZON SOCIAL LICITANTE |  | NOMBRE, CARGO Y FIRMA DEL LICITANTE
TABULADOR DE SALARIOS EN JORNADA DE 8 HORAS
No. | CATEGORIAS | SALARIO BASE | FACTOR DE SALARIO REAL | SALARIO REAL
NOTA: | SE ANEXA DETERMINACION DE CUOTAS OBRERO PATRONALES DEL IMSS, INFONAVIT, SAR E
INTEGRACION DEL F.S.R. CON IMPORTES.

## AE-03.1
ANEXO
AE-03.1
DETERMINACION DE CUOTAS A PAGAR AL SEGURO SOCIAL PARA 2023 EN FRACCION DECIMAL
ZONA METROPOLITANA
RIESGO PATRONAL DEL 7.58875%
TRABAJADORES HASTA DE UN AÑO DE ANTIGÜEDAD
CLAVE | CATEGORIA | (A) SALARIO DIARIO BRUTO | (B) FACTOR DE SALARIO DIARIO INTEGRADO | (B1) SALARIO DIARIO INTEGRADO | ENFERMEDAD Y MATERNIDAD | [6 empty] | INVALIDEZ Y VIDA |  | CESANTIA EN EDAD AVANZADA Y VEJEZ |  | RIESGO DE TRABAJO | SUMAS |  | PORCENTAJES |  | CUOTAS OBRERO PATRONAL
[5 empty] | CUOTA FIJA | DIFERENCIA TRES SMGDF |  | PRESTACIONES EN DINERO |  | PRESTACIONES DE ESPECIE
1 UMA (C)
[5 empty] | PORCENTAJE | (E) 3 UMA
[5 empty] | 16.50% (D) | 4.04% (F) | 1.36% (G) | 0.70% (H) | 0.25% (I) | 1.05% (J) | 0.375% (K) | 1.75% (L) | 0.625% (M) | 3.150% (N) | 1.125% (O) | 7.58875% (P) | Q | R
[5 empty] | PATRÓN | PATRÓN | TRABAJADOR | PATRÓN | TRABAJADOR | PATRÓN | TRABAJADOR | PATRÓN | TRABAJADOR | PATRÓN | TRABAJADOR | PATRÓN | PATRÓN | TRAB. | PATRÓN | TRAB.
|  |  |  | A * B | (CxD) | (((A*B)-E)xF) | (((A*B)-E)xG) | (B1*H) | (B1*I) | (B1*J) | (B1*K) | (B1*L) | (B1*M) | (B1*N) | (B1*O) | (B1*P) | D+F+H+J+L+N+P | G+I+K+M+O | Q / (Q+R) | R / (R+Q) | Q + R
NOTA: Dentro de la Rama de Enfermedad y Maternidad los porcentajes de la cuota fija del 16.50% correspondiente al padron, así como el 4.03% del patrón y el 1.35% del trabajador, sobre la base de la diferencia de 3 salarios minimos, el tope del seguro de Cesantia en edad Avanzada y Vejez, 20 veces UMA
Ejemplo

## AE-03.2
ANEXO AE-03.2
ANALISIS DEL FACTOR DE DIAS REALMENTE PAGADOS (Tp) Y LABORADOS (TI)
PARA LA MANO DE OBRA EN LA CONSTRUCCION
Fecha de Terminación
Fecha de Inicio
DÍAS CALENDARIO
CONCEPTO | MES | DIAS
Enero | 1o.
Febrero | 2o.
Marzo | 3o.
Abril | 4o.
Mayo | 5o.
Junio | 6o.
Julio | 7o.
Agosto | 8o.
Septiembre | 9o.
Octubre | 10o.
Noviembre | 11o.
Diciembre | 12o.
Tp=DIAS REALMENTE PAGADOS EN EL AÑO 2023 | Días Naturales
DIAS NO LABORABLES AL AÑO
CONCEPTO |  | DIAS NO LABORADOS
DIAS DE DESCANSO (LEY FEDERAL DEL TRABAJO)
Domingos
FESTIVOS OFICIALES (LEY FEDERAL DEL TRABAJO)
1° de Enero
5 de Febrero
21 de Marzo
1°de Mayo
16 de Septiembre
20 de Noviembre
25 de Diciembre
PRESTACIONES EN TIEMPO (LEY FEDERAL DEL TRABAJO/LEY DEL SEGURO SOCIAL)
Vacaciones =
Enfermedad no profesional =
DIAS NO LABORABLES SEGÚN CONTRATO COLECTIVO
Semana santa: 28, 29 y 30 de Marzo
Día Santa Cruz: 3 de Mayo
Dias de Muertos: 1 y 2 de Noviembre
Día de la Guadalupana: 12 de Diciembre
CONDICIONES CLIMATOLOGICAS (LLUVIAS Y OTROS) SEGÚN REGLAMENTO INTERNO DE SEGURIDAD EN EL TRABAJO/LEY FEDERAL DEL TRABAJO.
Condiciones Cilmatologicas ( Lluvias y Otros )
Dias no Laborados en el año 2023
DIAS REALMENTE PAGADOS AL AÑO
CONCEPTO |  | DIAS PAGADOS
DÍAS CALENDARIO
DÍAS DE AGUINALDO
DÍAS POR PRIMA VACACIONAL
Dias Realmente Pagados al Año
Tp=Días Realmente Pagados al año | =
TI=Días Calendario-Días no Laborados al año
Días Realmente Pagados al año | =
Días Realmente Laborados al año
Tp
TI
=
=

## AE-03.3
ANEXO
AE-03.3
INTEGRACION DEL FACTOR DE SALARIO REAL DE LA MANO DE OBRA
CON IMPORTES
|  |  | a | b | c | d | e | f | g | h | i | j | k
No. | CLAVE | CATEGORIA | SALARIO DIARIO BRUTO (SB) | PRIMA VACACIONAL Y AGUINALDO 4.521% | SALARIO DIARIO INTEGRADO | CARGO PATRONAL I.M.S.S. | GUARDERIAS 1.00% | RETIRO (S.A.R.) 2.00% | INFONAVIT 5.00% | Ps= TC / SB | FACTOR Tp / TI | FACTOR DE SALARIO REAL = Ps*(Tp/Ti)+(Tp/Ti) | SALARIO REAL = SB * FSR
= (b+d+e+f+g) / a
|  |  |  | a * b | a + b | = AE_03.1 | c * e | c * f | c * g | (b+d+e+f+g) / a | = AE_03.2 | (h*i)+i | a * j
Ejemplo

## AE-04
ANEXO
AE-04
ANALISIS DE COSTOS HORARIOS
HOJA:____ DE ____
MAQUINA |  | REFERENCIA
MARCA |  | FECHA
MODELO |  | CLAVE
EMPRESA |  | FORMULO
DATOS GENERALES
Vm = Valor de mercado (con llantas) | $ | Ponom = Pontencia nominal | H.P.
Pn = Valor de llantas | $ | Tipo de combustible
Vm = Valor de mercado (sin llantas) | $ | Pc = Precios cumbustible | /litro
Vr = Valor de rescate | $ | Fo = Factor de operación
i = Tasa de interés |  | Cc= Capacidad de carter | litros
s = Prima de seguros |  | Tc = Tiempo entre cambio de aceite | horas
Ko = Factor de mantenimiento |  | Fl = Factor de lubricante | /litro
Ve = Vida economica |  | Pa = Precio de aceite | /litro
Hea = Horas efectivas trabajadas por año |  | Vn = Vida económica de llantas | horas
|  | Cco = Coeficiente de combustible | /litro
COSTOS FIJOS
Depreciacion D = (Vm-Vr)/Ve |  | OPERACIÓN EN ESPERA RESERVA
Inversión Im = ((Vm+Vr)/2 Hea))i
Seguro Sm = ((Vm+Vr)/2 Hea))s
Mantenimiento M = KoxD
SUBTOTAL
COSTOS POR CONSUMO
Conbustibles Co = Cco x Ponom x Fo x Pc
Lubricantes Lb = [(FlxPonomxFo)+(Cc/tc)]*Pa
Llantas N = Pn/Vn
SUBTOTAL
OPERACIÓN POR SALARIOS DE OPERACIÓN
Suma de So $ | turno
Operación = Po = Sr/Ht | turno
SUBTOTAL
COSTO HORA MAQUINA |  | OPERACIÓN EN ESPERA RESERVA
$ $ $

## AE-05. 1
ANEXO
AE-05
GASTO INDIRECTO DE OFICINAS CENTRALES
LICITACION No. |  | FECHA | HOJA :
DESCRIPCION DE LOS TRABAJOS |  |  | DE:
NOMBRE, CARGO Y FIRMA DEL
RAZON SOCIAL DEL LICITANTE |  | LICITANTE
CONCEPTO |  | GASTOS NECESARIOS | %
I. GASTOS TECNICOS Y ADMINISTRATIVOS
1 | Gerente general
2 | Gerente de producción
3 | Gerente de planeación
4 | Gerente de control
5 | Iguala asesoría legal
6 | Iguala asesoría fiscal
7 | Jefe de depto. Proyectos
8 | Aydte. Depto. Proyectos
9 | Dibujante Depto Proyectos
10 | Jefe de depto. Costos
11 | Aydte. Depto. Costos
12 | Jefe de depto. Programación
13 | Aydte. Depto. Programación
14 | Dibujante Depto Programación
15 | Supte. Gral. Obras locales
16 | Supte. Gral. Obras foráneas
17 | Contador
18 | Jefe Depto de Facturación
19 | Sria. Depto de Facturación
20 | Mozo Depto. Facturación
21 | Jefe Depto compras
22 | Choferes
23 | Almacenista general
24 | Auxiliar almacenista
25 | Mecánico
26 | Veladores
27 | Jefe Depto. Impuestos
28 | Auxiliar Depto. Impuestos
29 | Taquimecanógrafia
30 | Sria. Mecanógrafia
31 | Recepcionista
32 | Mensajero
TOTAL I

## AE-05.1
ANEXO
AE-05.1
GASTO INDIRECTO DE OFICINAS CENTRALES
LICITACION No. |  | FECHA | HOJA :
DESCRIPCION DE LOS TRABAJOS |  |  | DE:
NOMBRE, CARGO Y FIRMA DEL
RAZON SOCIAL DEL LICITANTE |  | LICITANTE
CONCEPTO |  | GASTOS NECESARIOS | %
II. ALQUILER Y AMORTIZACIONES
1 | Alquiler oficina
2 | Depreciación equipo oficina
3 | Mantenim. Equipo oficina
4 | Alquiler almacén
5 | Depreciación instalación almacén
6 | Depreciación equipo almacén
7 | Mantenim. equipo almacen
8 | Luz oficina y almacén
9 | Teléfono oficina y almacén
10 | Depreciación autos oficina
11 | Mantenimiento autos oficina
12 | Depreciación camionetas oficina
13 | Mantenimiento camionetas oficina
14 | Celular
15 | Fax
TOTAL II
III. OBLIGACIONES, SEGUROS Y REGISTRO
1 | Registro SIEM
2 | Cuotas Asociaciones profes.
3 | Afiliación a la CMIC
4 | Publicaciones y biblioteca
5 | Seguros automoviles
6 | Seguro camioneta
7 | multipóliza
(robo oficina contenidos, valores
transporte, incendio)
TOTAL III
IV. MATERIALES DE CONSUMO
1 | Combustible automóviles
2 | Combustible camionetas
3 | Impresos oficina
4 | Papelería oficina
5 | Copias heliográficas
6 | Copias xerográficas
7 | Artículos de limpieza
8 | Varios
TOTAL IV

## AE-05. 1
ANEXO
AE-05.1
GASTO INDIRECTO DE OFICINAS CENTRALES
LICITACION No. |  | FECHA | HOJA :
DESCRIPCION DE LOS TRABAJOS |  |  | DE:
NOMBRE, CARGO Y FIRMA DEL
RAZON SOCIAL DEL LICITANTE |  | LICITANTE
CONCEPTO |  | GASTOS NECESARIOS | %
V. CAPACITACION Y PROMOCION
1 | Gasto de concurso
2 | Proyectos no realizados
3 | Celebraciones de oficinas
4 | Propaganda
5 | Gastos de consumo
6 | Atención a clientes
7 | Capacitación personal de la empresa
TOTAL V
RESUMEN GASTOS DE INDIRECTOS DE OFICINAS CENTRALES
CONCEPTO |  | GASTO ANUAL | %
I | GASTOS TECNICOS Y ADMINISTRATIVOS
II | ALQUILERES Y AMORTIZACIONES
II | OBLIGACIONES, SEGUROS Y REGISTROS
IV | MATERIALES DE CONSUMO
V | CAPACITACION Y PROMOCION
SUMA INDIRECTOS DE OPERACIÓN
VOLUMEN OBRAS A COSTO DIRECTO ANUAL
PORCENTAJE DE INDIRECTO DE OFICINA

## AE-05.2
ANEXO
AE-05.2
GASTO INDIRECTO DE OBRA
LICITACION No. |  | FECHA |  |  | HOJA :
DESCRIPCION DE LOS TRABAJOS |  |  |  |  | DE:
NOMBRE, CARGO Y FIRMA DEL LICITANTE
RAZON SOCIAL DEL LICITANTE
CONCEPTO |  | MES | COSTO UNITARIO | IMPORTE | %
I. GASTOS TECNICOS Y ADMINISTRATIVOS
1 | Jefe de Obra
2 | Residente frente 1
3 | Ayudante Residente frente 1
4 | Redidente frente 2
5 | Ayudante Residente frente 2
6 | Redidente frente 3
7 | Ayudante Residente frente 3
8 | Ingeniero topógrafo
9 | Cadenero
10 | Estadalero
11 | Ingeniero laboratorio
12 | Ayudante laboratorio
13 | Jefe administración
14 | Ayudante administrativo
15 | Almacenista general
16 | Chofer
17 | Mecánico
18 | Electricista
19 | Velador
20 | Limpieza grupo 1
21 | En detalles grupo 5
TOTAL I
II. TRASLADO DE PERSONAL DE OBRA
1 | Jefe de obra
2 | Residentes
3 | Ayudantes
4 | Administrativos
5 | Supervisión
TOTAL II
III. COMUNICACIONES Y FLETES
1 | Télefono de obra
2 | Radio de obra
3 | Fax de obra
4 | Télegrafos
5 | Giros y situaciones
6 | Express

## AE-05. 2
ANEXO
AE-05.2
LICITACION No.: |  | FECHA: | HOJA :
DESCRIPCION DE LOS TRABAJOS: |  |  | DE:
NOMBRE, CARGO Y FIRMA DEL
RAZON SOCIAL DEL LICITANTE: |  | LICITANTE
CONCEPTO |  | IMPORTE | %
I. | GASTOS TECNICOS Y ADMINISTRATIVOS
II. | TRASLADO DE PERSONAL DE OBRA
II. | COMUNICACIONES Y FLETES
IV. | CONSTRUCCIONES PROVISIONALES
V. | CONSUMOS VARIOS
VI. | FIANZAS Y SEGUROS
VII. | IMPREVISTOS EN LA OBRA
SUMA INDIRECTOS DE OBRA
COSTO DIRECTO DE OBRA
PORCENTAJE DE INDIRECTOS DE OBRA

## AE-06
ANEXO
AE-06
No. DE LICITACIÓN: |  |  | FECHA DE INICIO: | [6 empty] | HOJA:
DESCRIPCION DE LOS TRABAJOS: | [9 empty] | DE:
NOMBRE CARGO Y FIRMA DEL LICITANTE
RAZON SOCIAL DEL LICITANTE:
ANALISIS POR FINANCIAMIENTO
CONCEPTO |  |  | MESES
|  |  | 1 | 2 | 3 | 4 | 5 | 6 | 7 | 8
A | Avance programa del P.V.
B | Avance Acumulado del P.V.
C | Anticipo 30% del P.V.
D | Estimación mensual presentada (A)
E | Amortización Anticipo 30% (-30 X D)
F | Cargos Adicionales (-0.005xD)
G | ICIC (-0.002 x D)
H | Suma Ingresos (C+D+E+F+G)
I | INGRESOS ACUMULADOS
J | Egresos (costo directo + indirectos)
K | EGRESOS ACUMULADOS
L | Diferencia
M | Gasto Financiero
Tasa de Interes (CETES, C.P.P. ó TASA LIDER ) + 10.0%
12 meses
N | Gastos financieros (LxM)
O | GASTOS FINANCIEROS ACUMULADOS
| CARGO FINANCIERO | % C.F.= [ GASTOS FINANCIAROS ACUMULADO/ ( COSTO DIRECTO + INDIRECTOS ) ] X 100 | MESES 1: Valor en %

## AE-10
Dependencia: | UNIVERSIDAD AUTÓNOMA DEL ESTADO DE HIDALGO DIRECCIÓN DE PROYECTOS Y OBRAS
Licitación No. | UAEH-LPNO-N8-2023
Obra: | CONTINUACIÓN DE LA CONSTRUCCIÓN DE LA ESCUELA PREPARATORIA NÚM. 8, ACAXOCHITLAN, HGO. (2DA ETAPA)
Lugar: | Calle 1ro. de Mayo, Comunidad de San Pedro Tlachichilco, Municipio de Acaxochitlán, Hidalgo
Ciudad:
Clave | DESCRIPCIÒN | Unidad | Cantidad | P. Unitario | P.U. Con letra | Importe
EDIFICIO PLANTA BAJA
ALBAÑILERIA
UAH-ALB-39 | PISO DE CONCRETO ARMADO DE 10 CM DE ESPESOR CONCRETO HECHO EN OBRA F'C=150 KG/CM2, AGREGADO MAXIMO 3/4" REFUERZO = MALLA 6/6-10/10 ACABADO COMUN A NIVEL PARA RECIBIR RECUBRIMIENTO DE LOSETA CERAMICA, INCLUYE: SUMINISTRO Y ACARREO DE LOS MATERIALES, EJECUCION, CURADO, CIMBRA Y DESCIMBRA. | M2 | 1100
UAH-ALB-05 | CASTILLO DE CONCRETO DE SECCION 15 X 20 CM, CONCRETO F'C=150 KG/CM2, CIMBRA 2 ó 3 CARAS, REFORZADO CON 4 VARILLAS R.N. DE 3/8" ESTRIBOS DE 1/4" A/C 15 CM, INCLUYE: SUMINISTRO Y ACARREO DE LOS MATERIALES, EJECUCION, ANCLAJE, ANDAMIOS, CURADO, CIMBRA Y DESCIMBRA. | M | 387.5
UAH-ALB-141 | CASTILLO K-2, DE CONCRETO DE SECCION 35 X 20 CM, CONCRETO F'C=200 KG/CM² - 3/4", CIMBRA 2 ó 3 CARAS, REFORZADO CON 6 VARILLAS R.N. DE 3/8" Y ESTRIBOS DE 1/4" @ 20 CM, INCLUYE: SUMINISTRO Y ACARREO DE LOS MATERIALES, EJECUCION, ANCLAJE, ANDAMIOS, CURADO, CIMBRA Y DESCIMBRA. | M | 17.5
UAH-ALB-18 | JUNTA CELOTEX 15 CM X 1/2 "DE ESPESOR ENTRE COLUMNA Y CASTILLO INCLUYE: SUMINISTRO Y ACARREO DE LOS MATERIALES Y MANO DE OBRA. Y T.L.N.P.S.C.E. | ML | 167.4
AL042 | IMPERMEABILIZACION DE CADENA DE DESPLANTE, CON MICROFEST Y POLIETILENO 600. INCLUYE: RIEGO DE ARENA, MATERIALES, MANO DE OBRA Y HERRAMIENTA. | ML | 179.76
UAH-ALB-17 | DALA INTERMEDIA Ò CERRAMIENTO, SECCION= 15 X 20 CM, CONCRETO F'C=150 KG/CM2-3/4", REFORZADA CON 4 VARILLAS R.N. DE 3/8" ESTRIBOS DE 1/4" @ 20 CM INCLUYE: SUMINISTRO Y ACARREO DE LOS MATERIALES, EJECUCION, ANCLAJE, ANDAMIOS, CURADO, Y T.L.N.P.S.C.E. | M | 616.38
PB005 | MAMPOSTERIA EN MUROS CON ACABADO APARENTE CON PIEDRA BRAZA EN MUROS DE ESPESOR MENOR DE 0.61 A 1.00 m. A CUALQUIER ALTURA, ASENTADA CON MORTERO CEMENTO ARENA 1:3, CON UNA ALTURA DE 0.00 A 9.00 M, SE INCLUYE: LA SELECCION DE LA PIEDRA, SU CARGA Y ACARREO Y DESCARGA EN 1er. KM , EL CEMENTO ARENA Y AGUA PUESTOS EN EL SITIO DE SU COLOCACION. | M3 | 210.44
AL058 | MURO DE BLOCK MACIZO DE CEMENTO 14 x 20 x 40 cm. DE 14 cm. DE ESPESOR, ASENTADO CON MORTERO CEMENTO-ARENA 1:3, ACABADO COMÚN HASTA UNA ALTURA DE 4.00 m., INCLUYE: MATERIALES, MANO DE OBRA Y HERRAMIENTA. | M2 | 359.1
UAH-ALB-142 | MURO DE TABIQUE APARENTE A DOS CARAS ESMALTADO 6x12x24 VINTEX 6/12 EN GAMA DE COLORES VARIADOS MCA. NOVACERAMIC O SIMILAR, ASENTADO CON MORTERO CEMENTO-CALHIDRA-ARENA 1:1:6 CON JUNTA DE 1.5cms DE ESPESOR CON CUÑA AL INTERIOR Y APLICACION DE SELLADOR ACABADO SEMI-MATE. INCLUYE REFUERZO HORIZONTAL DE ESCALERILLA A CADA 4 HILADAS, CASTILLOS AHOGADO @ 75 CM CON VARILLA DE # 3 Y CONCRETO, SUMINISTRO , ACARREO, ANDAMIOS Y MANO DE OBRA. T.L.N.P.S.C.E. | M2 | 176.58
AL014 | APLANADO EN MUROS CON MORTERO CEMENTO-ARENA 1:3 A PLOMO Y REGLA ACABADO FINO CON LLANA DE MADERA DE 2.50 cm. DE ESPESOR, INCLUYE: MATERIAL, MANO DE OBRA Y HERRAMIENTA | M2 | 992.84
AL012 | APLANADO ACABADO REPELLADO EN MUROS CON MORTERO CEMENTO-CAL-ARENA 1:1:6. DE 2 cm. DE ESPESOR, INCLUYE: MATERIAL, MANO DE OBRA Y HERRAMIENTA. | M2 | 173.08
AL031 | EMBOQUILLADO EN APLANADO PERFILANDO DOS ARISTA CON MORTERO CEMENTO-ARENA 1:3 A PLOMO Y REGLA ACABADO CON LLANA DE MADERA, INCLUYE: MATERIALES, MANO DE OBRA Y HERRAMIENTA | M | 405.02
UAH-ALB-25 | REPISA DE CONCRETO F´C=150 KG/CM2 PARA LAVAMANOS, DE 60 CM DE ANCHO X 95 CM X 8 CM DE ESPESOR ARMADA CON VAR. No 3 @ 15 CM AMBAS DIRECCIONES, INCLUYE: SUMINISTRO Y ACARREO DE LOS MATERIALES, EJECUCION, CURADO, CIMBRA Y DESCIMBRA. | M2 | 7.14
ACABADOS
AL105 | SUMINISTRO Y FABRICACION DE FALSO PLAFOND A BASE DE TABLAROCA A UNA CARA, INCLUYE: PANEL DE YESO, CANALETAS, CANAL DE AMARRE, TORNILLOS PARA FIJACION, SOPORTES DE ALAMBRE, MANO DE OBRA Y HERRAMIENTA. | M2 | 421.56
UAH-ACA-109 | SUMINISTRO Y COLOCACION DE PLAFOND DE 61X61 CM MARCA RIHO MODELO PAPEL MOJADO , INCLUYE SUSPENSION ACARREOS ESTRUCTURA METALICA SUJETA CON COLGANTES DE ALAMBRE GALV. NO 10 ELEVACION DE MATERIALES | M2 | 510.75
UAH-ACA-62 | LOSETA MCA. INTERCERAMIC MODELO CREMA MARFIL SELECTO O ESMALTADO O SIMILAR, DE 60X60 CM., ASENTADO CON ADHESIVOINTERCERAMIC, JUNTEADO CON BOQUILLA SIN ARENA COLOR TAN DE 1MM MCA. INTERCERAMIC, INCLUYE: SUMINISTRO, COLOCACION, MATERIAL, CORTES, DESPERDICIOS, HERRAMIENTA, LIMPIEZA DURANTE Y AL FINAL DE LA OBRA ACARREO A UN TIRADERO AUTORIZADO POR EL MUNICIPIO Y TLNPSCE | M2 | 919.72
UAH-ACA-63 | ZOCLO MCA. INTERCERAMIC MODELO CREMA MARFIL SELECTO O ESMALTADO O SIMILAR, DE 10 CM., ASENTADO CON ADHESIVO INTERCERAMIC, JUNTEADO CON BOQUILLA SIN ARENA COLOR TAN DE 1MM MCA. INTERCERAMIC, INCLUYE: SUMINISTRO, COLOCACION, MATERIAL, CORTES, DESPERDICIOS, HERRAMIENTA, LIMPIEZA DURANTE Y AL FINAL DE LA OBRA ACARREO A UN TIRADERO AUTORIZADO POR EL MUNICIPIO Y TLNPSCE. | ML | 410.59
UAH-ACA-56 | PISO PORCELANATO DE 60 X 60 CM MARCA CASTEL, MODELO SIENA, EN PISO, ASENTADO CON PEGAZULEJO CON JUNTA DE 1CM DE SEPARACIÓN, INCLUYE SUMINISTRO, ACARREOS, MATERIALES, LECHADEADO, CORTES, MANO DE OBRA Y T.L.N.P.S.C.E. | M2 | 282.01
UAH-ACA-05 | PASTA ACRÍLICA TIPO COREV RAYADA GRANO FINO. INCLUYE: SUMINISTRO Y APLICACION, ALISADO DE LA SUPERFICIE CON YESO, FONDEO CON PINTURA VINILICA, MATERIALES MENORES DE CONSUMO, MANO DE OBRA Y HERRAMIENTA. | M2 | 1721.16
AL087 | SUMINISTRO Y APLICACION DE PINTURA VINILICA MARCA COMEX, LINEA VINIMEX LAVABLE EN MUROS, TRABES Y PLAFONES, TRABAJOS TERMINADOS, INCLUYE: PREPARACION DE SUPERFICIE, REBABEAR Y PLASTE NECESARIO, MATERIAL, MANO OBRA Y HERRAMIENTA | M2 | 795.51
AL098 | SUMINISTRO Y COLOCACION DE MURO A BASE DE TABLAROCA DE 10 cm. DE ESPESOR A DOS CARAS, INCLUYE CANALETAS, CANAL DE AMARRE, TORNILLOS PARA FIJACION, COMPUESTO REDIMIX, MATERIALES MENORES, HERRAMIENTA, ANDAMIOS Y MANO DE OBRA. | M2 | 23.16
CANCELERÍA
CHA017B | SUMINISTRO Y COLOCACION DE CANCELERIA DE ALUMINIO NATURAL DE 3" ELABORADA CON PERFILES COMERCIALES EN VENTANAS, INCLUYE: ACCESORIOS NECESARIOS PARA SU INSTALACION Y SELLADO, VIDRIO CLARO DE 6 mm. DE ESPESOR EN VENTANAS FIJAS Y CORREDIZAS, PELICULA TIPO ESMERILADO TRABAJO TERMINADO, HERRAJES, ANDAMIOS, JALADERA, MATERIALES, MANO DE OBRA Y HERRRAMIENTA. | M2 | 107.22
UAH-CAN-82 | SUMINISTRO Y COLOCACION DE PUERTA P-O2 DE 1.00m DE ANCHO POR 2.20m DE ALTO, CON ANTEPECHO DE 1.00m DE ANCHO POR 0.80m DE ALTO DE ALUMINIO ANODIZADO NATURAL DE 3" ELABORADA CON PERFILES COMERCIALES Y MULTIPANEL, INCLUYE: ACCESORIOS NECESARIOS PARA SU INSTALACION Y SELLADO, TRABAJO TERMINADO, ANDAMIOS, CERRADURA, VISAGRAS, MATERIALES, MANO DE OBRA Y HERRRAMIENTA. | PZA | 13
UAH-CAN-83 | SUMINISTRO Y COLOCACION DE PUERTA EN CANCEL DE ALUMINIO 1.00m DE ANCHO POR 2.20m DE ALTO, CON ANTEPECHO DE 1.00m DE ANCHO POR 0.80m DE ALTO DE ALUMINIO ANODIZADO NATURAL DE 3" ELABORADA CON PERFILES COMERCIALES, INCLUYE: ACCESORIOS NECESARIOS PARA SU INSTALACION Y SELLADO, TRABAJO TERMINADO, ANDAMIOS, CERRADURA, VISAGRAS, MATERIALES, MANO DE OBRA Y HERRRAMIENTA. | PZA | 3
UAH-CAN-84 | SUMINISTRO Y COLOCACION DE PUERTA P-O1 DE 1.00m DE ANCHO POR 2.20m DE ALTO, CON ANTEPECHO DE 1.00m DE ANCHO POR 0.80m DE ALTO Y MIRILLA DE 0.20mx0.60m CON CRISTAL DE 6mm DE ALUMINIO ANODIZADO NATURAL DE 3" ELABORADA CON PERFILES COMERCIALES Y MULTIPANEL, INCLUYE: ACCESORIOS NECESARIOS PARA SU INSTALACION Y SELLADO, TRABAJO TERMINADO, ANDAMIOS, CERRADURA, VISAGRAS, MATERIALES, MANO DE OBRA Y HERRRAMIENTA. | PZA | 9
UAH-CAN-86 | SUMINISTRO Y COLOCACION DE PUERTA P-O4 DE 1.00m DE ANCHO POR 2.20m DE ALTO, SALIDA DE EMERGENCIA CON BARRA ANTIPANICO, CON ANTEPECHO DE 1.00m DE ANCHO POR 0.80m DE ALTO Y MIRILLA DE 0.20mx0.60m CON CRISTAL DE 6mm DE ALUMINIO ANODIZADO NATURAL DE 3" ELABORADA CON PERFILES COMERCIALES Y MULTIPANEL, INCLUYE: ACCESORIOS NECESARIOS PARA SU INSTALACION Y SELLADO, TRABAJO TERMINADO, ANDAMIOS, CERRADURA, VISAGRAS, MATERIALES, MANO DE OBRA Y HERRRAMIENTA. | PZA | 1
AMUEBLADO Y ACCESORIOS SANITARIOS
UAH-AMU-47 | INODORO (TAZA) PARA FLUXOMETRO, MODELO TZF-1 NAO PRODUCTO MCA HELVEX COLOR BLANCO AL ALTO BRILLO EN CUALQUIER NIVEL, INCLUYE: SUMINISTRO, COLOCACION, HERRAJES, CUBREPIJAS, JUNTA PROHEL, ASIENTO CON TAPA ENLONGADO COLOR BLANCO MOD. AT-2, Y T.L.N.P.S.C.E. | PZA | 10
UAH-AMU-54 | FLUXÓMETRO WC DE PEDAL, MODELO 410-32 MARCA HELVEX. INCLUYE SUMINISTRO, FIJACIÓN, CONEXIÓN HIDRÁULICA, PRUEBAS DE FUNCIONAMIENTO, HERRAMIENTA Y MANO DE OBRA. | PZA | 10
UAH-AMU-59 | LAVABO RECTANGULAR DE SOBREPONER. MARCA HELVEX, MODELO LV-2-1P. INCLUYE: LLAVE ECONOMIZADORA MARCA HELVEX, MOD TV-105, CESPOL PARA LAVABO MODELO TV-016; EL PRECIO INCLUYE: EQUIPO HERRAMIENTA , MATERIAL MANO DE OBRA Y T.L.N.P.S.C.E. | PZA | 5
UAH-AMU-48 | SUMINISTRO Y COLOCACIÓN DE MINGITORIO MARCA HELVEX COLOR BLANCO AL ALTO BRILLO MOD. FERRY MG-1 , INCLUYE: LLAVE TEMPORIZADORA PARA MINGITORIO, MCA. HELVEX MODELO HE-PUM-01 CROMADO Y FLUXOMETRO, HERRAMIENTA, MATERIALES VARIOS PARA SU CORRECTA INSTALACIÓN, ACARREOS, ELEVACIÓN Y MANO DE OBRA. | PZA | 4
UAH-AMU-55 | SUMINISTRO Y COLOCACION DE LLAVE ECONOMIZADORA CROMADA TIPO HELVEX MOD. TV-100 INCLUYE TODOS LOS MATERIALES PARA SU CORRECTA COLOCACION | PZA | 11
UAH-AMU-56 | CONTRA, MARCA HELVEX CON REJILLA PARA LAVABO, CROMO, MODELO TH-059, INCLUYE: SUMINISTRO Y COLOCACION, EQUIPO, HERRAMIENTA, MATERIAL, MANO DE OBRA Y T.L.N.P.S.C.E. | PZA | 3
UAH-AMU-57 | CESPOL MARCA HELVEX, LARGO PARA LAVABO, SIN CONTRA, MODELO TV-016, INCLUYE: SUMINISTRO Y COLOCACION, EQUIPO, HERRAMIENTA, MATERIAL, MANO DE OBRA Y T.L.N.P.S.C.E. | PZA | 3
UAH-AMU-52 | SUM. Y COL. DE ACCESORIOS PARA BAÑO, 1 JABONERAS MOD. AZUR MAXI, 1 PORTARROLLOS MOD. ALTERA MAXI Y 1 PORTASERVILLETAS MOD. Z-600 AZUR, TODO DE LA MARCA JOFEL. INCL. MATERIALES, HERRAMIENTA Y MANO DE OBRA. | JGO | 5
UAH-AMU-39 | BARRA DE APOYO EN TUBO DE ACERO INOXIDABLE MARCA BOBRICK, MOD. B-6806X24. INCL., SUMINISTRO Y COLOCACION, MATERILES, MANO DE OBRA Y HERRAMIENTA. | PZA | 2
UAH-MAM-08 | MAMPARAS PARA WC Y MINGITORIOS, COMPUESTOS POR MODULOS TIPO ESTANDAR, DE LINEA SANIMODUL, MODELO ANTIGRAFITTI, COLOR CAFE OBSCURO, COMPUESTO POR PANELES DE FABRICACION ESTANDAR; A) PUERTA DE 0.60 M DE ANCHO X 1.50 M DE ALTO, B) PANELES LATERALES DE 1.35 M DE ANCHO X 1.50 M DE ALTURA, PILASTRAS, MCA. SANIMODUL, INCLUYE: SUMINISTRO, COLOCACION, MATERIAL, MANO DE OBRA Y T.L.N.P.S.C.E. | M2 | 28.5
UAH-AMU-12 | ESPEJO ( LUNA) DE CRISTAL FLOTADO CLARO 5 MM CON MARCO DE ALUMINIO NATURAL DE 1 1/2" DE 2.0 DE ALTO X 3.50 M DE LARGO EN LABORATORIOS DE PSICOLOGÌA, INCLUYE: SUMINISTRO, COLOCACION Y T.L.N.P.S.C.E. | PZA | 2
INSTALACIÓN HIDRÁULICA
IHS050 | SUMINISTRO Y COLOCACIÓN DE TUBO DE COBRE TIPO "M" DE 1/2" (13 MM.) DE DIÁMETRO MARCA NACOBRE. INCLUYE: INSTALACIÓN, RANURAS EN MUROS, PRUEBAS, MANO DE OBRA, EQUIPO Y HERRAMIENTA. | M | 45.12
IHS051 | SUMINISTRO Y COLOCACIÓN DE TUBO DE COBRE TIPO "M" DE 3/4" (19 MM.) DE DIÁMETRO MARCA NACOBRE. INCLUYE: INSTALACIÓN, RANURAS EN MUROS, PRUEBAS, MANO DE OBRA, EQUIPO Y HERRAMIENTA. | M | 90.14
IHS052 | SUMINISTRO Y COLOCACIÓN DE TUBO DE COBRE TIPO "M" DE 1" (25 MM.) DE DIÁMETRO MARCA NACOBRE. INCLUYE: INSTALACIÓN, RANURAS EN MUROS, PRUEBAS, MANO DE OBRA, EQUIPO Y HERRAMIENTA. | M | 95.95
IHS053 | SUMINISTRO Y COLOCACIÓN DE TUBO DE COBRE TIPO "M" DE 1 1/4" (32 MM.) DE DIÁMETRO MARCA NACOBRE. INCLUYE: INSTALACIÓN, RANURAS EN MUROS, PRUEBAS, MANO DE OBRA, EQUIPO Y HERRAMIENTA. | M | 96.99
IHS054 | SUMINISTRO Y COLOCACIÓN DE TUBO DE COBRE TIPO "M" DE 1 1/2" (38 MM.) DE DIÁMETRO MARCA NACOBRE. INCLUYE: INSTALACIÓN, RANURAS EN MUROS, PRUEBAS, MANO DE OBRA, EQUIPO Y HERRAMIENTA. | M | 8
UAH-HID-135 | VALVULA COMPUERTA SOLDABLE 125 LB F702 DE 13MM, INCLUYE: SUMINISTRO Y COLOCACION | PZA | 3
UAH-HID-118 | VALVULA COMPUERTA SOLDABLE 125 LB F702 DE 25MM, INCLUYE: SUMINISTRO Y COLOCACION | PZA | 8
UAH-HID-119 | VALVULA DE COMPUERTA SOLDABLE, BRONCE URREA 125 LBS DE 32 MM, INCLUYE: SUMINISTRO Y COLOCACIÓN. | PZA | 7
UAH-HID-120 | VALVULA DE COMPUERTA ROSCADA, BRONCE URREA 100 LBS DE 38 MM, INCLUYE: SUMINISTRO Y COLOCACIÓN. | PZA | 1
UAH-HID-127 | VALVULA DE COMPUERTA SOLDABLE, BRONCE URREA 125 LBS DE 51 MM, INCLUYE: SUMINISTRO Y COLOCACIÓN. | PZA | 3
IHS077 | SUMINISTRO Y COLOCACIÓN DE VÁLVULA DE FLOTADOR ALTA PRESIÓN DE 3/4" (19 MM) DE 100 LBS/PULG2 (7 KG/CM2). INCLUYE: CONEXIONES, PRUEBAS, MANO DE OBRA Y HERRAMIENTA. | PZA | 1
UAH-HID-28 | SALIDA HIDRAULICA PARA INODORO CON FLUXOMETRO, INCLUYE: RAMALEO CON TUBO DE COBRE TIPO "M" DE 1 1/4" Y 1", CONEXIONES DE COBRE ( TAPON CAPA 1", TEE 1 1/4" Y 1", REDUCCIONES DE 1 1/4" A 1" , CONECTOR CUERDA INTERIOR), NIPLE GALVANIZADO CUERDA CORRIDA 1", SUMINISTRO Y COLOCACION. | SAL | 17
UAH-HID-29 | SALIDA HIDRAULICA PARA MINGITORIO CON FLUXOMETRO MOD. NIAGARA MARCA IDEAL STANDARD, INCLUYE: RAMALEO CON TUBO DE COBRE TIPO "M" DE 1" Y2", CONEXIONES DE COBRE ( TAPON CAPA 1", TEE 1", CONECTOR CUERDA INTERIOR, NIPLE GALVANIZADO CUERDA CORRIDA 1"), SUMINISTRO Y COLOCACION. | SAL | 3
UAH-HID-136 | SALIDA HIDRAULICA PARA LAVABO, INCLUYE: RAMALEO CON TUBO DE COBRE TIPO "M" DE 1/2", CONEXIONES DE COBRE ( TEE 1/2", REDUCCIONE DE 1/2", CONECTOR 1/2" CUERDA INTERIOR), NIPLE GALVANIZADO CUERDA CORRIDA 1/2", SUMINISTRO Y COLOCACION. | SAL | 14
UAH-HID-30 | SALIDA HIDRAULICA PARA TARJA DE ACERO INOXIDABLE, INCLUYE: RAMALEO CON TUBO DE COBRE TIPO "M" DE 3/4" Y 1/ 2", CONEXIONES DE COBRE ( TAPON CAPA 1/2", TEE 1/2", REDUCCIONES DE 3/4" A 1/2", CODO 1/2", CODO 3/4", CONECTOR 1/2" CUERDA INTERIOR), CUERDA CORRIDA 1/2", SUMINISTRO Y COLOCACION. | SAL | 18
UAH-HID-32 | SALIDA HIDRAULICA PARA LAVA-OJOS O REGADERA EN LABORATORIOS, INCLUYE: RAMALEO CON TUBO DE COBRE TIPO "M" DE Y 1/2", CONEXIONES DE COBRE ( TAPON CAPA 1/2", TEE 1/2", REDUCCIONES DE 1 1/4" A 1/2" , CONECTOR CUERDA INTERIOR), SUMINISTRO Y COLOCACION. | SAL | 2
INSTALACIÓN SANITARIA
UAH-SAN-53A | COLADERA HELVEX MODELO 282-H. INCLUYE: SUMINISTRO Y COLOCACION, MATERIALES, MANO DE OBRA Y HERRAMIENTA Y T.L.N.P.S.C.E. | PZA | 15
9303010002 | SUM. E INSTALACION DE TUBERIA PEAD (POLIETILENO DE ALTA DENSIDAD) CORRUGADO PARA ALCANTARILLADO SANITARIO DE 08" (20 CM) DE Ø TIPO RN-12. INCLUYE FLETE, PRUEBA DE HERMETICIDAD, ACARREOS, JUNTEO, EQUIPO, MATERIALES, MANO DE OBRA Y HERRAMIENTA. | ML | 55
IHS064 | SUMINISTRO Y COLOCACION DE TUBO DE PVC SANITARIO DE 2" (51 mm), DE DIAMETRO, MARCA NORMA O SIMILAR, INCLUYE: LUBRICANTE (LUBRI PVC), MATERIALES, MANO DE OBRA Y HERRAMIENTA. | M | 88
IHS065 | SUMINISTRO Y COLOCACION DE TUBO DE PVC SANITARIO DE 4" (100 mm.) DE DIAMETRO, MARCA NORMA O SIMILAR, INCLUYE: LUBRICANTE (LUBRI PVC), MATERIALES, MANO DE OBRA Y HERRAMIENTA. | M | 109.1
AL070 | REGISTRO SANITARIO DE 40x60x60 cm. (MEDIDAS INTERIORES) A BASE DE TABIQUE ROJO RECOCIDO, APLANADO PULIDO MORTERO CEMENTO-ARENA 1:3 EN MUROS INTERIORES, INCLUYE: MARCO Y CONTRAMARCO METALICO DE 0.60 X 0.40 M. CON ANGULO DE 3/16" x 1 1/4" CON TAPA DE CONCRETO POLIMERICO f´c= 150 Kg/cm2 DE 5 cm. DE ESPESOR CON LAS LEYENDAS DE INSTALACION, PLANTILLA CON CONCRETO f´c= 100 Kg/cm2 DE 5 cm. DE ESPESOR Y TAPA CON COLADERA DE Fo. Fo. DE 20 cm. (COLADERA DE PATIO), MATERIALES, MANO DE OBRA Y HERRAMIENTA. | PZA | 6
UAH-SAN-02 | SALIDA SANITARIA PARA INODORO, INCLUYE: 2.10M DE TUBO PVC SANITARIO DE 4" 2.72 M DE TUBO DE 2", CONEXIONES DE PVC SANITARIO ( 1 CODO 90º X 4" .5 TEE REDUCIDA DE 4" A 2", .25 TEE 2", 1 YEE 2", .5 CODO 90º X 2 " ), RANURADO DE MUROS, FIJACION A PARED O LOSA, Y T.L.N.P.S.C.E. | SAL | 16
UAH-SAN-01 | SALIDA SANITARIA PARA MINGITORIO, INCLUYE: 2.70 M DE TUBO PVC SANITARIO DE 2", CONEXIONES DE PVC SANITARIO ( 1 CODO ADAPTADOR 90º X 2",.4 REDUCCION BUSHING 4" A 2", 1 CODO 90º X 2", 1 YEE 2") 1 NIPLE ROSCADO GALV. 2" X 4" DE LONGIUITUD, RANURADO DE MUROS, FIJACION A PARED O LOSA, Y T.L.N.P.S.C.E. | SAL | 3
UAH-SAN-05 | SALIDA SANITARIA PARA TARJA O LAVA OJOS, INCLUYE: 1.50M DE TUBO PVC SANITARIO DE 2", CONEXIONES DE PVC SANITARIO (2 CODO 90º X 2 " Y 1 CODO 45º X 2" ), RANURADO DE MUROS, FIJACION A PARED O LOSA, Y T.L.N.P.S.C.E. | SAL | 27
UAH-SAN-03 | SALIDA SANITARIA PARA COLADERA, REGADERA Y/O LAVAOJOS, INCLUYE: 2 M DE TUBO PVC SANITARIO DE 2", CONEXIONES DE PVC SANITARIO (1 YEE 2 " Y 1 CESPOL COLADERA DE 4" CON SALIDA DE 2" ), FIJACION A PARED O LOSA, Y T.L.N.P.S.C.E. | SAL | 17
INSTALACION ELECTRICA
ALUMBRADO
SALALUPD | SUMINISTRO Y COLOCACION DE SALIDA DE ALUMBRADO. A BASE DE TUBO CONDUIT PARED DELGADA DE 13-19 Y 25MM, CONECTORES Y COPLES GALVANIZADOS DE 13-19 Y 25MM DE DIAMETRO, TAQUETES DE PLASTICO 1/4", PIJAS GALVANIZADAS DE 8X11/4", CAJA DE REGISTRO Y TAPA GALVANIZADA DE 19MM, PIJA TIPO FLAMER DE 8X1/2" , ABRAZADERA TIPO UÑA DE 13-19 Y 25MM, CABLE DE CU CALIBRE 12AWG TIPO THHW-LS Y DESNUDO CALIBRE 14. INCLUYE ACARREOS HORIZONTALES Y/O VERTICALES, TRAZO, CORTE, DOBLES, RANURADO, LIMPIEZA DEL AREA DE TRABAJO, ANCLAJE, SUJECION, EQUIPO DE ELEVACION/SEGURIDAD, GUIADO, CABLEADO, FASEO CONEXIONES, HERRAMIENTAS, DESPERDICIOS Y MANO DE OBRA. | PZA | 195
CHIZAP15 | SUMINISTRO, COLOCACION E INTALACION DE CHICOTE PARA CONEXIÓN DE LUMINARIO CON UNA LONGITUD DE 1.5 METROS. A BASE DE TUBO GALVANIZADO ZAPA Y CONECTOR RECTO DE 3/8", CONECTOR DE VINIL, 15AMP, 125VCA, NEMA 5-115 COLOR AMARILLO, CLAVIJA DE VINIL BLINDADA, 15AMP, 125VCA, NEMA 5-15P COLOR AMARILLA, CABLE DE CU CALIBRE 14AWG TIPO THHW-LS Y DESNUDO CALIBRE 14, CINTA DE AISLAR NITTO. INCLUYE ACARREOS HORIZONTALES Y/O VERTICALES, TRAZO, CORTE, GUIADO, CABLEADO, DESPERDICIOS, FASEO, CONEXIONES, EQUIPO DE ELEVACION/SEGURIDAD, HERRAMIENTAS Y MANO DE OBRA. | PZA | 195
PAN-LED/40/65/S | SUMINISTRO, COLOCACION E INSTALACION DE PANEL LED 60X60, 40 WATTS, 3,500LM, 6,500K, TIPO SUSPENDIDO/ EMPOTRADO, COLOR BLANCO, MCA TECNOLITE. A BASE DE TAQUETES DE PLASTICO DE 1/4" Y PIJAS GALVANIZADOS DE 8X11/4". INCLUYE ACARREOS HORIZONTALES Y/O VERTICALES, TRAZO, ANCLAJE, SUJECION, FASEO, CONEXIONES, EQUIPO DE ELEVACION/SEGURIDAD, HERRAMIENTAS, MANO DE OBRA, PRUEBAS Y PUESTA EN FUNCIONAMIENTO. | PZA | 91
18YDLED430MV65B | SUMINISTRO, COLOCACION E INSTALACION DE LUMINARIO LED DE 18 WATTS, FLUJO LUMINOSO 1,200LM, EMPOTRADO, COLOR BLANCO, MODELO BUCARAMANGA VIII, MCA TECNOLITE. INCLUYE ACARREOS HORIZONTALES Y/O VERTICALES, TRAZO, CORTE DE PLAFON, SUJECION, FASEO, CONEXIONES, HERRAMIENTAS, EQUIPO DE ELEVACION/SEGURIDAD, MANO DE OBRA, PRUEBAS Y PUESTA EN FUNCIONAMIENTO. | PZA | 84
Q10-50.18T8LED120MV6 | SUMINISTRO, COLOCACION E INSTALACION DE LUMINARIO A PRUEBA DE VAPOR, PANTALLA DE ACRILICO TRANSPARENTE CON DOS TUBOS LED T8 DE 18WATTS, LONGITUD 1.2 METROS, TEMPERATURA DE COLOR 6,500K, MCA TECNOLITE. A BASE DE PIJAS GALVAIZADAS DE 8X2" Y TAQUETES DE PLASTICO DE 1/4". INCLUYE ACARREOS HORIZONTALES Y/O VERTICALES, TRAZO, ANCLAJE, SUJECION, FASEO, CONEXIONES, EQUIPO DE ELEVACION/SEGURIDAD, HERRAMIENTAS, MANO DE OBRA, PRUEBAS Y PUESTA EN FUNCIONAMIENTO. | PZA | 18
NIPLECAN1 | SUMINISTRO Y COLOCACION DE NIPLE DE ALUMINIO PARA CANDIL (1 METRO). A BASE DE TUERCA LATONADA PARA NIPLE. INCLUYE ACARREOS HORIZONTALES Y/O VERTICALES, TRAZO, CORTE, ANCLAJE, SUJECION, NIVELACION, EQUIPO DE ELEVACION/SEGURIDAD, HERRAMIENTAS Y MANO DE OBRA. | PZA | 36
SM-360-TS | SUMINISTRO, COLOCACION E INSTALACION DE SENSOR DE MOVIMIENTO 360° INFRARROJO CON TRIPLE SENSOR, VOLTAJE 110/220VCA, CARGA MAXIMA INCANDESCENTE 600/1200WATTS, FLUORESCENTE 150/300WATTS, LED 150/300 WATTS, DISTANCIA DE DETECCION 3/10METROS AJUSTABLE, CONTROL DE TIEMPO 8/20MIN AJUSTABLE, CONTROL DE LUZ AMBIENTAL 2/1000LX, ALTURA DE INSTALACION 1.5/3.5METROS, MONTAJE SOBREPONER A TECHO, MATERIAL PLASTICO, ACABADO COLOR BLANCO, CLAVE SM-360-TS MCA TECNOLITE. A BASE DE TAQUETES DE PLASTICO DE 1/4" Y PIJAS GALVANIZADAS DE 8X1". INCLUYE ACARREOS HORIZONTALES Y/O VERTICALES, TRAZO, ANCLAJE, SUJECION, CONEXIÓNES, EQUIPO DE ELEVACION/SEGURIDAD, LIMPIEZA DEL AREA DE TRABAJO, HERRAMIENTAS, MANO DE OBRA, PRUEBAS Y PUESTA EN FUNCIONAMIENTO. | PZA | 2
ASBCL | SUMINISTRO E INSTALACION DE APAGADOR SENCILLO DE 1,2 Y 3 INTERRUPTORES, 10 AMPERES, 250VCA, COLOR BLANCO, LINEA CIEN, MCA LEVINTON. A BASE DE PLACA DE UN MODULO. INCLUYE ACARREOS HORIZONTALES Y/O VERTICALES, FASEO, CONEXIONES, MANO DE OBRA, HERRAMIENTAS, PRUEBAS Y PUESTA EN FUNCIONAMIENTO. | PZA | 29
CONTACTOS NORMALES
SALCNPD | SUMINISTRO Y COLOCACION DE SALIDA DE CONTACTO NORMAL. A BASE DE TUBO CONDUIT PARED DELGADA DE 13-19 Y 25MM, CONECTORES Y COPLES GALVANIZADOS DE 13-19 Y 25MM DE DIAMETRO, TAQUETES DE PLASTICO 1/4", PIJAS GALVANIZADAS DE 8X11/4", CAJA DE REGISTRO Y TAPA GALVANIZADA DE 19MM, PIJA TIPO FLAMER DE 8X1/2" , ABRAZADERA TIPO UÑA DE 13-19 Y 25MM, CABLE DE CU CALIBRE 10AWG TIPO THHW-LS Y DESNUDO CALIBRE 14. INCLUYE ACARREOS HORIZONTALES Y/O VERTICALES, TRAZO, CORTE, DOBLES, RANURADO, LIMPIEZA DEL AREA DE TRABAJO, ANCLAJE, SUJECION, EQUIPO DE ELEVACION/SEGURIDAD, GUIADO, CABLEADO, FASEO CONEXIONES, HERRAMIENTAS, DESPERDICIOS Y MANO DE OBRA. | SAL | 71
CI0-TCT2P-BLA | SUMINISTRO E INSTALACION DE TOMACORRIENTE DUPLEX POLARIZADO CON TIERRA (2P+T), 15 AMPERES, 125-250VOLTS, COLOR BLANCO, LINEA CIEN. MCA LEVITON. INCLUYE ACARREOS HORIZONTALES Y/O VERTICALES, FASEO, CONEXIONES, MANO DE OBRA, HERRAMIENTAS, PRUEBAS Y PUESTA EN FUNCIONAMIENTO. | PZA | 71
CONTACTOS REGULADOS
SALCRPD | SUMINISTRO Y COLOCACION DE SALIDA DE CONTACTO REGULADO. A BASE DE TUBO CONDUIT PARED DELGADA, CONECTORES Y COPLES GALVANIZADOS DE 13,19 Y 25MM DE DIAMETRO, ABRAZADERA TIPO UÑA DE 13, 19 Y 25MM, TAQUETES DE PLASTICO DE 1/4", PIJAS GALVANIZADAS DE 8X11/4", CAJA DE REGISTRO Y SOBRETAPA DE 19MM, PIJA TIPO FLAMER DE 8X1/2", CABLE DE CU CALIBRE 10AWG TIPO THHW-LS Y DESNUDO CALIBRE 12. INCLUYE ACARREOS HORIZONTALES Y/O VERTICALES, TRAZO, CORTE, DOBLES, RANURADO, LIMPIEZA DEL AREA DE TRABAJO, ANCLAJE, SUJECION, EQUIPO DE ELEVACION/SEGURIDAD, GUIADO, CABLEADO, FASEO CONEXIONES, HERRAMIENTAS, DESPERDICIOS Y MANO DE OBRA. | SAL | 51
5262-IGW | SUMINISTRO E INSTALACION DE TOMACORRIENTE DUPLEX CON CONEXIÓN A TIERRA AISLADA (2P+TA+T), 15 AMPERES, 125VOLTS, COLOR NARANJA MCA LEVITON. INCLUYE ACARREOS HORIZONTALES Y/O VERTICALES, FASEO, CONEXIONES, MANO DE OBRA, HERRAMIENTAS, PRUEBAS Y PUESTA EN FUNCIONAMIENTO. | PZA | 51
INSTALACIÓN PLUVIAL
9303010002 | SUM. E INSTALACION DE TUBERIA PEAD (POLIETILENO DE ALTA DENSIDAD) CORRUGADO PARA ALCANTARILLADO SANITARIO DE 08" (20 CM) DE Ø TIPO RN-12. INCLUYE FLETE, PRUEBA DE HERMETICIDAD, ACARREOS, JUNTEO, EQUIPO, MATERIALES, MANO DE OBRA Y HERRAMIENTA. | ML | 130
UAH-SAN-49 | REGISTRO DE 0.60X0.80X1.20 M. DE MUROS DE TABIQUE ROJO RECOCIDO, ASENTADO CON MEZCLA CEMENTO ARENA 1:5, CON APLANADO PULIDO EN EL INTERIOR, CON TAPA DE 8 CM. DE ESPESOR DE CONCRETO POLIMERO DE F'C=150 KG/CM2, CON MARCO Y CONTRAMARCO A BASE DE ANGULO DE FIERRO DE 3"X3"X1/4 LOGOTIPO DE GARZA Y LEYENDA DE IDENTIFICACION, ANCLADA A CADENA PERIMETRAL DE 15X15 CM. ARMADA CON 4 VARILLAS DE 3/8" Y ESTRIBOS DEL NO.2 A CADA 20 CM., PISO DE 10 CM. DE ESPESOR DE CONCRETO DE F'C=150 KG/CM2, INCLUYE: MATERIALES, ACARREOS, EXCAVACIÓN, MANO DE OBRA, EQUIPO Y HERRAMIENTA. | PZA | 10
E003 | EXCAVACION A MANO EN CEPA, INCLUYE AFINE DE TALUDES Y FONDO. MATERIAL SECO, TIPO II-A, ZONA A, PROFUNDIDAD DE 0.00 A 2.00 M. | M3 | 93.6
R005 | RELLENO CON MATERIAL PRODUCTO DE EXCAVACION COMPACTADO CON BAILARINA O PLACA VIBRATORIA AL 90% PROCTOR EN CAPAS DE 20 CM. EN CEPAS DE CIMENTACION. INCLUYE SUMINISTRO, ACARREO DE MATERIALES DENTRO DE LA OBRA, INCORPORACION DE HUMEDAD, MANO DE OBRA Y HERRAMIENTA. | M3 | 93.6
CM001 | CAMA DE ARENA, APISONADA CON PISON DE MANO, INCLUYE CONSTRUCCION DE APOYO SEMICIRCULAR PARA PERMITIR APOYO COMPLETO DE LA TUBERIA, MANO DE OBRA Y HERRAMIENTA. | M3 | 15.6
SEÑALETICA
UAH-SEÑ-12 | SEÑALAMIENTO EN GRAN FORMATO SOBRE MATERIAL RIGIDO DIBOND COLOR PLATA EN CALIDAD DURST POR AMBOS LADOS EN MEDIDAS 30 x 20 CM CON CEJA PARA SUJECION, TIPO BANDERA, INCL: SUMINISTRO Y COLOCACION, MATERIALES MISCELANEOS Y MANO DE OBRA | PZA | 35
UAH-SEÑ-16 | SEÑALAMIENTO EN GRAN FORMATO SOBRE MATERIAL RIGIDO DIBOND COLOR PLATA EN CALIDAD DURST POR AMBOS LADOS EN MEDIDAS 35 x 40 CM CON CEJA PARA SUJECION, TIPO BANDERA, INCL: SUMINISTRO Y COLOCACION, MATERIALES MISCELANEOS Y MANO DE OBRA | PZA | 4
UAH-SEÑ-17 | SEÑALAMIENTO EN GRAN FORMATO SOBRE MATERIAL RIGIDO DIBOND COLOR PLATA EN CALIDAD DURST POR AMBOS LADOS EN MEDIDAS 50 x 20 CM CON CEJA PARA SUJECION, TIPO BANDERA, INCL: SUMINISTRO Y COLOCACION, MATERIALES MISCELANEOS Y MANO DE OBRA | PZA | 21
UAH-SEÑ-18 | FABRICACIÓN, SUMINISTRO Y COLOCACIÓN DE LOGOTIPO DE LA “UAEH Y GARZA” EN ALUCOBON COLOR ALUMINIO MEDIDAD DE 2.50 X 4.80 M. ACABADO CEPILLADO. COLOCADO SOBRE MURO VERTICAL, ANCLADO CON SOPORTERIA RESISTENTE AL PESO DEL MISMO ESCUDO, INCLUYE SISTEMA DE ILUMINACIÓN LED, TORNILLERIA, HERRAMIENTA Y EQUIPO PARA SU CORRECTA COLOCACIÓN. | PZA | 1
UAH-SEÑ-19 | FABRICACIÓN, SUMINISTRO Y COLOCACIÓN DE LETRERO A BASE DE ALUPANEL CON CANTO DE ALUMINIO PERALTE DE 0.05m TEXTO "UNIVERSIDAD AUTÓNOMA DEL ESTADO DE HIDALGO CON PERALTE DE 55cm 12.00m DE LARGO, Y ALGUN NOMBRE, PERALTE DE 30cm ALTAS 8.55m DE LARGO EN DOS RENGLONES, SISTEMA DE ILUMINACIÓN CON MODULOS DE LED DE 5 DIODOS COLOCADO EN FORMA VERTICAL SOBRE MURO ANCLADO CON SOPORTERIA RESISTENTE AL PESO DEL MISMO INCLUYE: HERRAMIENTA Y EQUIPO PARA SU CORRECTA COLOCACIÓN. | PZA | 1
UAH-SEÑ-20 | SEÑALAMIENTO EN FORMATO EN VINIL , DE 40 X 12.5 CM,EN COLOR VINO ADHERIBLE A PUERTA Y/O CRISTAL, INCLUYE: SUMINISTRO, COLOCACION, MATERIALES MISELANEOS Y MANO DE OBRA | PZA | 16
UAH-SEÑ-21 | SEÑALAMIENTO EN GRAN FORMATO SOBRE MATERIAL RIGIDO DIBOND COLOR PLATA EN CALIDAD DURST POR UN LADO EN MEDIDAS 160 x 27 CM PARA MURO, INCL: SUMINISTRO Y COLOCACION, MATERIALES MISCELANEOS Y MANO DE OBRA | PZA | 2
UAH-SEÑ-23 | ESCUDO DELA UAEH DE 2.22X3.00 M. CON CANTO PERIMETRAL DE 0.05M. A BASE DE ACERO INOXIDABLE ACABADO 2D CAL. 14 CORTE CON LASER 1500W CON SISTEMA DE ILUMINACION LED ESTRUCTURA METALICA DE 1.5" CAL 18 COLOCADO EN FORMA VERTICAL SOBRE MURO ANCLADO CON SOPORTERIA RESISTENTE AL PESO DEL MISMO, INCLUYE: SUMINISTRO, MONTAJE, FABRICACION, HERRAMIENTA, MANO DE OBRA Y T.L.N.P.S.C.E. | PZA | 1
TABLEROS E INTERRUPTORES
TABLERO ALUMBRADO "A1"
NQ304L100S | SUMINISTRO, COLOCACION E INSTALACION DE TABLERO DE DISTRIBUCION NQ, CAPACIDAD 100 AMP, 30 CIRCUITOS DERIVADOS, 3FASE-4HILOS, 240VCA/48VCD, ZAPATAS PRINCIPALES, TIPO SOBREPONER, MODELO NQ304L100S MCA SQUARE D. A BASE DE TAQUETES EXPANSIVOS TIPO Z DE 1/4", TORNILLOS HEXAGONALES DE 1/4"X2" Y RONDANAS GALVANIZADAS DE 1/4". INCLUYE ACARREOS HORIZONTALES Y/O VERTICALES, TRAZO, NIVELACION, ANCLAJE, SUJECION, HERRAMIENTAS, EQUIPO DE SEGURIDAD Y MANO DE OBRA. | PZA | 1
QO115 | SUMINISTRO Y CONEXIÓN DE INTERRUPTOR TERMOMAGNETICO QO, 1 POLO, 15AMP, CAPACIDAD INTERRUPTIVA 10KA, CLAVE QO115 MCA SQUARE D. INCLUYE ACARREOS HORIZONTALES Y/O VERTICALES, FASEO, CONEXIÓNES, HERRAMIENTAS, MANO DE OBRA, EQUIPO DE SEGURIDAD, PRUEBAS Y PUESTA EN FUNCIONAMIENTO. | PZA | 20
TABLERO ALUMBRADO "CN1"
NQ424L225S | SUMINISTRO, COLOCACION E INSTALACION DE TABLERO DE DISTRIBUCION NQ, CAPACIDAD 225 AMP, 42 CIRCUITOS DERIVADOS, 3FASE-4HILOS, 240VCA/48VCD, ZAPATAS PRINCIPALES, TIPO SOBREPONER, MODELO NQ424L225S MCA SQUARE D. A BASE DE TAQUETES EXPANSIVOS TIPO Z DE 1/4", TORNILLOS HEXAGONALES DE 1/4"X2" Y RONDANAS GALVANIZADAS DE 1/4". INCLUYE ACARREOS HORIZONTALES Y/O VERTICALES, TRAZO, NIVELACION, ANCLAJE, SUJECION, HERRAMIENTAS, EQUIPO DE SEGURIDAD Y MANO DE OBRA. | PZA | 1
QO120 | SUMINISTRO Y CONEXIÓN DE INTERRUPTOR TERMOMAGNETICO QO, 1 POLO, 20AMP, CAPACIDAD INTERRUPTIVA 10KA, CLAVE QO120, MCA SQUARE D. INCLUYE ACARREOS HORIZONTALES Y/O VERTICALES, FASEO, CONEXIÓNES, HERRAMIENTAS, MANO DE OBRA, EQUIPO DE SEGURIDAD, PRUEBAS Y PUESTA EN FUNCIONAMIENTO. | PZA | 32
TABLERO ALUMBRADO "CR1"
NQ424L225S | SUMINISTRO, COLOCACION E INSTALACION DE TABLERO DE DISTRIBUCION NQ, CAPACIDAD 225 AMP, 42 CIRCUITOS DERIVADOS, 3FASE-4HILOS, 240VCA/48VCD, ZAPATAS PRINCIPALES, TIPO SOBREPONER, MODELO NQ424L225S MCA SQUARE D. A BASE DE TAQUETES EXPANSIVOS TIPO Z DE 1/4", TORNILLOS HEXAGONALES DE 1/4"X2" Y RONDANAS GALVANIZADAS DE 1/4". INCLUYE ACARREOS HORIZONTALES Y/O VERTICALES, TRAZO, NIVELACION, ANCLAJE, SUJECION, HERRAMIENTAS, EQUIPO DE SEGURIDAD Y MANO DE OBRA. | PZA | 1
QO120 | SUMINISTRO Y CONEXIÓN DE INTERRUPTOR TERMOMAGNETICO QO, 1 POLO, 20AMP, CAPACIDAD INTERRUPTIVA 10KA, CLAVE QO120, MCA SQUARE D. INCLUYE ACARREOS HORIZONTALES Y/O VERTICALES, FASEO, CONEXIÓNES, HERRAMIENTAS, MANO DE OBRA, EQUIPO DE SEGURIDAD, PRUEBAS Y PUESTA EN FUNCIONAMIENTO. | PZA | 42
TABLERO ALUMBRADO "AIR1"
NQ184L100S | SUMINISTRO, COLOCACION E INSTALACION DE TABLERO DE DISTRIBUCION NQ, CAPACIDAD 100 AMP, 18 CIRCUITOS DERIVADOS, 3FASE-4HILOS, 240VCA/48VCD, ZAPATAS PRINCIPALES, TIPO SOBREPONER, MODELO NQ184L100S MCA SQUARE D. A BASE DE TAQUETES EXPANSIVOS TIPO Z DE 1/4", TORNILLOS HEXAGONALES DE 1/4"X2" Y RONDANAS GALVANIZADAS DE 1/4". INCLUYE ACARREOS HORIZONTALES Y/O VERTICALES, TRAZO, NIVELACION, ANCLAJE, SUJECION, HERRAMIENTAS, EQUIPO DE SEGURIDAD Y MANO DE OBRA. | PZA | 1
QO240 | SUMINISTRO Y CONEXIÓN DE INTERRUPTOR TERMOMAGNETICO QO, 2 POLOS, 40AMP, CAPACIDAD INTERRUPTIVA 10KA, CLAVE QO240, MCA SQUARE D. INCLUYE ACARREOS HORIZONTALES Y/O VERTICALES, FASEO, CONEXIÓNES, HERRAMIENTAS, MANO DE OBRA, EQUIPO DE SEGURIDAD, PRUEBAS Y PUESTA EN FUCNIONAMIENTO. | PZA | 3
QO220 | SUMINISTRO Y CONEXIÓN DE INTERRUPTOR TERMOMAGNETICO QO, 2 POLOS, 20AMP, CAPACIDAD INTERRUPTIVA 10KA, CLAVE QO220, MCA SQUARE D. INCLUYE ACARREOS HORIZONTALES Y/O VERTICALES, FASEO, CONEXIÓNES, HERRAMIENTAS, MANO DE OBRA, EQUIPO DE SEGURIDAD, PRUEBAS Y PUESTA EN FUCNIONAMIENTO. | PZA | 2
I-LINE "EME2"
JG250M141B | SUMINISTRO Y COLOCACION DE TABLERO DE DISTRIBUCION I-LINE, TAMAÑO 1, CAPACIDAD 250 AMP, 14 CIRCUITOS DERIVADOS, 3FASES-4HILOS, 600VCA/250VCD CON INTERRUPTOR PRINCIPAL, MODELO JG250M141B SUQUARE D. INCLUYE ACARREOS HORIZONTALES Y/O VERTICALES, TRAZO, NIVELACION, ANCLAJE, SUJECION, FASEO, CONEXIONES, HERRAMIENTAS, EQUIPO DE ELEVACION/SEGURIDAD Y MANO DE OBRA | PZA | 1
HDA36125 | SUMINISTRO, COLOCACION E INSTALACION DE INTERRUPTOR TERMOMAGNETICO TIPO I-LINE, 3 POLOS, 125 AMP, CAPACIDAD INTERRUPTIVA 18KA, CLAVE HDA36125, MCA SQUARE D. INCLUYE ACARREOS HORIZONTALES Y/O VERTICALES, FASEO, CONEXIÓNES, HERRAMIENTAS, MANO DE OBRA, EQUIPO DE SEGURIDAD, PRUEBAS Y PUESTA EN FUNCIONAMIENTO. | PZA | 1
HDA36070 | SUMINISTRO, COLOCACION E INSTALACION DE INTERRUPTOR TERMOMAGNETICO TIPO I-LINE, 3 POLOS, 70 AMP, CAPACIDAD INTERRUPTIVA 18KA, CLAVE HDA36070 MCA SQUARE D. INCLUYE ACARREOS HORIZONTALES Y/O VERTICALES, FASEO, CONEXIÓNES, HERRAMIENTAS, MANO DE OBRA, EQUIPO DE SEGURIDAD, PRUEBAS Y PUESTA EN FUCNIONAMIENTO. | PZA | 1
I-LINE "PAL2"
JG250M141B | SUMINISTRO Y COLOCACION DE TABLERO DE DISTRIBUCION I-LINE, TAMAÑO 1, CAPACIDAD 250 AMP, 14 CIRCUITOS DERIVADOS, 3FASES-4HILOS, 600VCA/250VCD CON INTERRUPTOR PRINCIPAL, MODELO JG250M141B SUQUARE D. INCLUYE ACARREOS HORIZONTALES Y/O VERTICALES, TRAZO, NIVELACION, ANCLAJE, SUJECION, FASEO, CONEXIONES, HERRAMIENTAS, EQUIPO DE ELEVACION/SEGURIDAD Y MANO DE OBRA | PZA | 1
HDA36070 | SUMINISTRO, COLOCACION E INSTALACION DE INTERRUPTOR TERMOMAGNETICO TIPO I-LINE, 3 POLOS, 70 AMP, CAPACIDAD INTERRUPTIVA 18KA, CLAVE HDA36070 MCA SQUARE D. INCLUYE ACARREOS HORIZONTALES Y/O VERTICALES, FASEO, CONEXIÓNES, HERRAMIENTAS, MANO DE OBRA, EQUIPO DE SEGURIDAD, PRUEBAS Y PUESTA EN FUCNIONAMIENTO. | PZA | 1
HDA36090 | SUMINISTRO, COLOCACION E INSTALCION DE INTERRUPTOR TERMOMAGNETICO TIPO I-LINE, 3 POLOS, 90 AMP, CAPACIDAD INTERRUPTIVA 18KA, CLAVE HDA36090 MCA SQUARE D. INCLUYE ACARREOS HORIZONTALES Y/O VERTICALES, FASEO, CONEXIÓNES, HERRAMIENTAS, MANO DE OBRA, EQUIPO DE SEGURIDAD, PRUEBAS Y PUESTA EN FUCNIONAMIENTO. | PZA | 1
ALIMENTADORES
I -LINE "EME2" - TABLERO ALUMBRADO "A1"
TPVCP32 | SUMINISTRO Y COLOCACION DE TUBO PVC TIPO PESADO DE 32MM DE DIAMETRO. A BASE DE CEMENTO PARA PVC. INCLUYE ACARREOS HORIZONTALES Y/O VERTICALES, TRAZO, CORTE, RANURADO, RETIRO DE ESCOMBRO, LIMPIEZA DEL AREA DE TRABAJO, SUJECION, GUIADO, HERRAMIENTAS, DESPERDICIOS, EQUIPO DE ELEVACION/SEGURIDAD Y MANO DE OBRA. | MT | 3
CNPVC32 | SUMINISTRO Y COLOCACION DE CONECTOR PVC TIPO PESADO DE 32MM DE DIAMETRO. A BASE DE CEMENTO PARA PVC. INCLUYE ACARREOS HORIZONTALES Y/O VERTICALES, HERRAMIENTAS, EQUIPO DE ELEVACION/SEGURIDAD Y MANO DE OBRA. | PZA | 2
CDPVC32 | SUMINISTRO Y COLOCACION DE CODO PVC TIPO PESADO DE 32MM DE DIAMETRO. INCLUYE ACARREOS HORIZONTALES Y/O VERTICALES, RANURADO, EQUIPO DE ELEVACION/SEGURIDAD, HERRAMIENTAS Y MANO DE OBRA. | PZA | 3
CPPG32 | SUMINISTRO Y COLOCACION DE COPLE PARED GRUESA DE 32MM DE DIAMETRO. INCLUYE ACARREOS HORIZONTALES Y/O VERTICALES, EQUIPO DE ELEVACION/SEGURIDAD, HERRAMIENTAS Y MANO DE OBRA. | PZA | 1
TPG32 | SUMINISTRO Y COLOCACION DE TUBO CONDUIT PARED GRUESA DE 32MM DE DIAMETRO. INCLUYE ACARREOS HORIZONTALES Y/O VERTICALES, TRAZO, CORTE, DOBLES, CUERDA, RANURADO, LIMPIEZA DEL AREA DE TRABAJO, ANCLAJE, SUJECION, HERRAMIENTAS, DESPERDICIOS, EQUIPO DE ELEVACION/SEGURIDAD Y MANO DE OBRA. | MT | 3
COMO32 | SUMINISTRO Y COLOCACION DE CONTRA Y MONITOR DE 32MM DE DIAMETRO. INCLUYE ACARREOS HORIZONTALES Y/O VERTICALES, HERRAMIENTAS, EQUIPO DE ELEVACION/SEGURIDAD Y MANO DE OBRA. | PZA | 1
ABUN32 | SUMINISTRO Y COLOCACION DE ABRAZADERA UNICANAL DE 32MM. INCLUYE ACARREOS HORIZONTALES Y/O VERTICALES, EQUIPO DE ELEVACION/SEGURIDAD, HERRAMIENTAS Y MANO DE OBRA. | PZA | 2
CAB4CDMX | SUMINISTRO Y COLOCACION DE CABLE DE CU CALIBRE 4 AWG TIPO THHW-LS MCA CONDULAC. INCLUYE ACARREOS, TRAZO, CORTE, FASEO, CONEXIONES, EQUIPO DE ELEVACION/SEGURIDAD, HERRAMIENTAS Y MANO DE OBRA. | MT | 48
CAB8DES | SUMINISTRO Y COLOCACION DE CABLE DE CU CALIBRE 8 DESNUDO. INCLUYE ACARREOS HORIZONTALES Y/O VERTICALES, TRAZO, CORTE, FASEO, CONEXIONES, EQUIPO DE ELEVACION/SEGURIDAD, HERRAMIENTAS Y MANO DE OBRA. | MT | 12
I -LINE "EME2" - REGULADOR "REG1" / REGULADOR "REG1" - TABLERO CONTACTOS REGULADOS "CR1"
TPVCP51 | SUMINISTRO Y COLOCACION DE TUBO PVC TIPO PESADO DE 51MM DE DIAMETRO. A BASE DE CEMENTO PARA PVC. INCLUYE ACARREOS HORIZONTALES Y/O VERTICALES, TRAZO, CORTE, RANURADO, RETIRO DE ESCOMBRO, LIMPIEZA DEL AREA DE TRABAJO, SUJECION, EQUIPO DE ELEVACION/SEGURIDAD, GUIADO, HERRAMIENTAS, DESPERDICIOS Y MANO DE OBRA. | MT | 3
CNPVC51 | SUMINISTRO Y COLOCACION DE CONECTOR PVC TIPO PESADO DE 51MM DE DIAMETRO. A BASE DE CEMENTO PARA PVC. INCLUYE ACARREOS HORIZONTALES Y/O VERTICALES, HERRAMIENTAS, EQUIPO DE ELEVACION/SEGURIDAD Y MANO DE OBRA. | PZA | 4
CDPVC51 | SUMINISTRO Y COLOCACION DE CODO PVC TIPO PESADO DE 51MM DE DIAMETRO. INCLUYE ACARREOS HORIZONTALES Y/O VERTICALES, RANURADO, EQUIPO DE ELEVACION/SEGURIDAD, HERRAMIENTAS Y MANO DE OBRA. | PZA | 6
CPPG51 | SUMINISTRO Y COLOCACION DE COPLE PARED GRUESA DE 51MM DE DIAMETRO. INCLUYE ACARREOS HORIZONTALES Y/O VERTICALES, EQUIPO DE ELEVACION/SEGURIDAD, HERRAMIENTAS Y MANO DE OBRA. | PZA | 1
TPG51 | SUMINISTRO Y COLOCACION DE TUBO CONDUIT PARED GRUESA DE 51MM DE DIAMETRO. INCLUYE ACARREOS HORIZONTALES Y/O VERTICALES, TRAZO, CORTE, DOBLES, CUERDA, RANURADO, LIMPIEZA DEL AREA DE TRABAJO, ANCLAJE, SUJECION, EQUIPO DE ELEVACION/SEGURIDAD, HERRAMIENTAS, DESPERDICIOS Y MANO DE OBRA. | MT | 3
COMO51 | SUMINISTRO Y COLOCACION DE CONTRA Y MONITOR DE 51MM DE DIAMETRO. INCLUYE ACARREOS HORIZONTALES Y/O VERTICALES, HERRAMIENTAS, EQUIPO DE ELEVACION/SEGURIDAD Y MANO DE OBRA. | PZA | 1
ABUN51 | SUMINISTRO Y COLOCACION DE ABRAZADERA UNICANAL DE 51MM. INCLUYE ACARREOS HORIZONTALES Y/O VERTICALES, EQUIPO DE ELEVACION/SEGURIDAD, HERRAMIENTAS Y MANO DE OBRA. | PZA | 2
CAB01CDMX | SUMINISTRO Y COLOCACION DE CABLE DE CU CALIBRE 1/0 AWG TIPO THHW-LS MCA CONDUMEX. INCLUYE ACARREOS Y/O VERTICALES, TRAZO, CORTE, FASEO, EQUIPO DE ELEVACION/SEGURIDAD, HERRAMIENTAS Y MANO DE OBRA. | MT | 48
CAB6DES | SUMINISTRO Y COLOCACION DE CABLE DE CU CALIBRE 6 DESNUDO. INCLUYE ACARREOS HORIZONTALES Y/O VERTICALES, TRAZO, CORTE, FASEO, CONEXIONES, EQUIPO DE ELEVACION/SEGURIDAD, HERRAMIENTAS Y MANO DE OBRA. | MT | 12
I -LINE "PAL2" - TABLERO CONTACTOS NORMALES "CN1"
TPVCP38 | SUMINISTRO Y COLOCACION DE TUBO PVC TIPO PESADO DE 38MM DE DIAMETRO. A BASE DE CEMENTO PARA PVC. INCLUYE ACARREOS HORIZONTALES Y/O VERTICALES, TRAZO, CORTE, RANURADO, RETIRO DE ESCOMBRO, LIMPIEZA DEL AREA DE TRABAJO, SUJECION, EQUIPO DE ELEVACION/SEGURIDAD, GUIADO, HERRAMIENTAS, DESPERDICIOS Y MANO DE OBRA. | MT | 3
CNPVC38 | SUMINISTRO Y COLOCACION DE CONECTOR PVC TIPO PESADO DE 38MM DE DIAMETRO. A BASE DE CEMENTO PARA PVC. INCLUYE ACARREOS HORIZONTALES Y/O VERTICALES, HERRAMIENTAS, EQUIPO DE ELEVACION/SEGURIDAD Y MANO DE OBRA. | PZA | 2
CDPVC38 | SUMINISTRO Y COLOCACION DE CODO PVC TIPO PESADO DE 38MM DE DIAMETRO. INCLUYE ACARREOS HORIZONTALES Y/O VERTICALES, RANURADO, EQUIPO DE ELEVACION/SEGURIDAD, HERRAMIENTAS Y MANO DE OBRA. | PZA | 3
CPPG38 | SUMINISTRO Y COLOCACION DE COPLE PARED GRUESA DE 38MM DE DIAMETRO. INCLUYE ACARREOS HORIZONTALES Y/O VERTICALES, EQUIPO DE ELEVACION/SEGURIDAD, HERRAMIENTAS Y MANO DE OBRA. | PZA | 1
TPG38 | SUMINISTRO Y COLOCACION DE TUBO CONDUIT PARED GRUESA DE 38MM DE DIAMETRO. INCLUYE ACARREOS HORIZONTALES Y/O VERTICALES, TRAZO, CORTE, DOBLES, CUERDA, RANURADO, LIMPIEZA DEL AREA DE TRABAJO, ANCLAJE, SUJECION, EQUIPO DE ELEVACION/SEGURIDAD, HERRAMIENTAS, DESPERDICIOS Y MANO DE OBRA. | MT | 3
COMO38 | SUMINISTRO Y COLOCACION DE CONTRA Y MONITOR DE 38MM DE DIAMETRO. INCLUYE ACARREOS HORIZONTALES Y/O VERTICALES, HERRAMIENTAS, EQUIPO DE ELEVACION/SEGURIDAD Y MANO DE OBRA. | PZA | 1
ABUN38 | SUMINISTRO Y COLOCACION DE ABRAZADERA UNICANAL DE 38MM. INCLUYE ACARREOS HORIZONTALES Y/O VERTICALES, EQUIPO DE ELEVACION/SEGURIDAD, HERRAMIENTAS Y MANO DE OBRA. | PZA | 2
CAB2CDMX | SUMINISTRO Y COLOCACION DE CABLE DE CU CALIBRE 2 AWG TIPO THHW-LS MCA CONDUMEX. INCLUYE ACARREOS HORIZONTALES Y/O VERTICALES, TRAZO, CORTE, FASEO, EQUIPO DE ELEVACION/SEGURIDAD, HERRAMIENTAS Y MANO DE OBRA. | MT | 48
CAB8DES | SUMINISTRO Y COLOCACION DE CABLE DE CU CALIBRE 8 DESNUDO. INCLUYE ACARREOS HORIZONTALES Y/O VERTICALES, TRAZO, CORTE, FASEO, CONEXIONES, EQUIPO DE ELEVACION/SEGURIDAD, HERRAMIENTAS Y MANO DE OBRA. | MT | 12
I -LINE "PAL2" - TABLERO AIRE ACONDICIONADO "AIR1"
TPVCP32 | SUMINISTRO Y COLOCACION DE TUBO PVC TIPO PESADO DE 32MM DE DIAMETRO. A BASE DE CEMENTO PARA PVC. INCLUYE ACARREOS HORIZONTALES Y/O VERTICALES, TRAZO, CORTE, RANURADO, RETIRO DE ESCOMBRO, LIMPIEZA DEL AREA DE TRABAJO, SUJECION, GUIADO, HERRAMIENTAS, DESPERDICIOS, EQUIPO DE ELEVACION/SEGURIDAD Y MANO DE OBRA. | MT | 3
CNPVC32 | SUMINISTRO Y COLOCACION DE CONECTOR PVC TIPO PESADO DE 32MM DE DIAMETRO. A BASE DE CEMENTO PARA PVC. INCLUYE ACARREOS HORIZONTALES Y/O VERTICALES, HERRAMIENTAS, EQUIPO DE ELEVACION/SEGURIDAD Y MANO DE OBRA. | PZA | 2
CDPVC32 | SUMINISTRO Y COLOCACION DE CODO PVC TIPO PESADO DE 32MM DE DIAMETRO. INCLUYE ACARREOS HORIZONTALES Y/O VERTICALES, RANURADO, EQUIPO DE ELEVACION/SEGURIDAD, HERRAMIENTAS Y MANO DE OBRA. | PZA | 3
CPPG32 | SUMINISTRO Y COLOCACION DE COPLE PARED GRUESA DE 32MM DE DIAMETRO. INCLUYE ACARREOS HORIZONTALES Y/O VERTICALES, EQUIPO DE ELEVACION/SEGURIDAD, HERRAMIENTAS Y MANO DE OBRA. | PZA | 1
TPG32 | SUMINISTRO Y COLOCACION DE TUBO CONDUIT PARED GRUESA DE 32MM DE DIAMETRO. INCLUYE ACARREOS HORIZONTALES Y/O VERTICALES, TRAZO, CORTE, DOBLES, CUERDA, RANURADO, LIMPIEZA DEL AREA DE TRABAJO, ANCLAJE, SUJECION, HERRAMIENTAS, DESPERDICIOS, EQUIPO DE ELEVACION/SEGURIDAD Y MANO DE OBRA. | MT | 3
COMO32 | SUMINISTRO Y COLOCACION DE CONTRA Y MONITOR DE 32MM DE DIAMETRO. INCLUYE ACARREOS HORIZONTALES Y/O VERTICALES, HERRAMIENTAS, EQUIPO DE ELEVACION/SEGURIDAD Y MANO DE OBRA. | PZA | 1
ABUN32 | SUMINISTRO Y COLOCACION DE ABRAZADERA UNICANAL DE 32MM. INCLUYE ACARREOS HORIZONTALES Y/O VERTICALES, EQUIPO DE ELEVACION/SEGURIDAD, HERRAMIENTAS Y MANO DE OBRA. | PZA | 2
CAB4CDMX | SUMINISTRO Y COLOCACION DE CABLE DE CU CALIBRE 4 AWG TIPO THHW-LS MCA CONDULAC. INCLUYE ACARREOS, TRAZO, CORTE, FASEO, CONEXIONES, EQUIPO DE ELEVACION/SEGURIDAD, HERRAMIENTAS Y MANO DE OBRA. | MT | 48
CAB8DES | SUMINISTRO Y COLOCACION DE CABLE DE CU CALIBRE 8 DESNUDO. INCLUYE ACARREOS HORIZONTALES Y/O VERTICALES, TRAZO, CORTE, FASEO, CONEXIONES, EQUIPO DE ELEVACION/SEGURIDAD, HERRAMIENTAS Y MANO DE OBRA. | MT | 12
I -LINE "PAL1" - I -LINE "PAL2"
EXCTSM3 | EXCAVACION EN TERRENO TIPO 1 M3. INCLUYE ACARREOS, TRAZO, CORTE, RELLENO, COMPACTACION, RETIRO DE ESCOMBRO, HERRAMIENTAS, EQUIPO DE SEGURIDAD Y MANO DE OBRA. | M3 | 15
OC-12B | SUMINISTRO Y COLOCACION DE REGISTRO DE BAJA TENSION EN BANQUETA 2 MEDIDAS (1000LARGOX660ANCHOX650ALTOMM) CON TAPA HIDRAULICA. A BASE DE CAMA DE GRAVA. INCLUYE FLETE A PIE DE SITIO, MANIOBRAS DE CARGA Y DESCARGA, INCADO, NIVELACION, RELLENO, COMPACTACION, HERRAMIENTAS, LIMPIEZA DEL AREA DE TRABAJO, EQUIPO DE SEGURIDAD Y MANO DE OBRA. | PZA | 5
TPVCP51 | SUMINISTRO Y COLOCACION DE TUBO PVC TIPO PESADO DE 51MM DE DIAMETRO. A BASE DE CEMENTO PARA PVC. INCLUYE ACARREOS HORIZONTALES Y/O VERTICALES, TRAZO, CORTE, RANURADO, RETIRO DE ESCOMBRO, LIMPIEZA DEL AREA DE TRABAJO, SUJECION, EQUIPO DE ELEVACION/SEGURIDAD, GUIADO, HERRAMIENTAS, DESPERDICIOS Y MANO DE OBRA. | MT | 100
CDPVC51 | SUMINISTRO Y COLOCACION DE CODO PVC TIPO PESADO DE 51MM DE DIAMETRO. INCLUYE ACARREOS HORIZONTALES Y/O VERTICALES, RANURADO, EQUIPO DE ELEVACION/SEGURIDAD, HERRAMIENTAS Y MANO DE OBRA. | PZA | 4
CAB02CDMX | SUMINISTRO Y COLOCACION DE CABLE DE CU CALIBRE 2/0 AWG TIPO THHW-LS MCA CONDUMEX. INCLUYE ACARREOS, TRAZO, CORTE, FASEO, CONEXIONES, EQUIPO DE ELEVACION/SEGURIDAD, HERRAMIENTAS Y MANO DE OBRA. | MT | 480
CAB6DES | SUMINISTRO Y COLOCACION DE CABLE DE CU CALIBRE 6 DESNUDO. INCLUYE ACARREOS HORIZONTALES Y/O VERTICALES, TRAZO, CORTE, FASEO, CONEXIONES, EQUIPO DE ELEVACION/SEGURIDAD, HERRAMIENTAS Y MANO DE OBRA. | MT | 120
GABINETE "EME" - I -LINE "EME2"
EXCTSM3 | EXCAVACION EN TERRENO TIPO 1 M3. INCLUYE ACARREOS, TRAZO, CORTE, RELLENO, COMPACTACION, RETIRO DE ESCOMBRO, HERRAMIENTAS, EQUIPO DE SEGURIDAD Y MANO DE OBRA. | M3 | 15
OC-12B | SUMINISTRO Y COLOCACION DE REGISTRO DE BAJA TENSION EN BANQUETA 2 MEDIDAS (1000LARGOX660ANCHOX650ALTOMM) CON TAPA HIDRAULICA. A BASE DE CAMA DE GRAVA. INCLUYE FLETE A PIE DE SITIO, MANIOBRAS DE CARGA Y DESCARGA, INCADO, NIVELACION, RELLENO, COMPACTACION, HERRAMIENTAS, LIMPIEZA DEL AREA DE TRABAJO, EQUIPO DE SEGURIDAD Y MANO DE OBRA. | PZA | 5
TPVCP51 | SUMINISTRO Y COLOCACION DE TUBO PVC TIPO PESADO DE 51MM DE DIAMETRO. A BASE DE CEMENTO PARA PVC. INCLUYE ACARREOS HORIZONTALES Y/O VERTICALES, TRAZO, CORTE, RANURADO, RETIRO DE ESCOMBRO, LIMPIEZA DEL AREA DE TRABAJO, SUJECION, EQUIPO DE ELEVACION/SEGURIDAD, GUIADO, HERRAMIENTAS, DESPERDICIOS Y MANO DE OBRA. | MT | 100
CDPVC51 | SUMINISTRO Y COLOCACION DE CODO PVC TIPO PESADO DE 51MM DE DIAMETRO. INCLUYE ACARREOS HORIZONTALES Y/O VERTICALES, RANURADO, EQUIPO DE ELEVACION/SEGURIDAD, HERRAMIENTAS Y MANO DE OBRA. | PZA | 4
CAB02CDMX | SUMINISTRO Y COLOCACION DE CABLE DE CU CALIBRE 2/0 AWG TIPO THHW-LS MCA CONDUMEX. INCLUYE ACARREOS, TRAZO, CORTE, FASEO, CONEXIONES, EQUIPO DE ELEVACION/SEGURIDAD, HERRAMIENTAS Y MANO DE OBRA. | MT | 480
CAB6DES | SUMINISTRO Y COLOCACION DE CABLE DE CU CALIBRE 6 DESNUDO. INCLUYE ACARREOS HORIZONTALES Y/O VERTICALES, TRAZO, CORTE, FASEO, CONEXIONES, EQUIPO DE ELEVACION/SEGURIDAD, HERRAMIENTAS Y MANO DE OBRA. | MT | 120
EQUIPOS
AMCRG3-2360 | SUMINISTRO, COLOCACION E INSTALACION DE REGULADOR DE VOLTAJE MICRO-CONTROLADO "GEN3" CON PANTALLA DIGITAL PAR IDENTIFICAR PARAMETROS ELECTRICOS Y DE OPERACIÓN, CAPACIDAD 60KVA, SISTEMA TRIFASICO, VOLTAJE NOMINAL 254/440V, REGULACION DE +/-15% EN LA ENTRADA Y +/-2% EN LA SALIDA, BYPASS DE MANTENIMIENTO, MCA INDUSTRONIC. INCLUYE FLETE A PIE DE SITIO, MANIOBRAS DE CARGA Y DESCARGA, FASEO, CONEXIONES, HERRAMIENTAS, MANO DE OBRA, EQUIPO DE SEGURIDAD, PRUEBAS Y PUESTA EN FUNCIONAMIENTO. | PZA | 1
SISTEMA DE TIERRAS Y DESCARGAS ATMOSFERICAS
TIERRAS FISICAS
EXCTSM3 | EXCAVACION EN TERRENO TIPO 1 M3. INCLUYE ACARREOS, TRAZO, CORTE, RELLENO, COMPACTACION, RETIRO DE ESCOMBRO, HERRAMIENTAS, EQUIPO DE SEGURIDAD Y MANO DE OBRA. | M3 | 25
CAB01DES | SUMINISTRO Y COLOCACION DE CABLE DE CU CALIBRE 1/0 DESNUDO. INCLUYE ACARREOS HORIZONTALES Y/O VERTICALES, TRAZO, CORTE, FASEO, CONEXIONES, EQUIPO DE SEGURIDAD, HERRAMIENTAS Y MANO DE OBRA. | MT | 400
SOLEXO90 | SUMINISTRO Y COLOCACION DE CARGA DEL 90. INCLUYE ACARREOS HORIZONTALES, CONEXION EXOTERMICA (CABLE-ELECTRODO), HERRAMIENTAS, EQUIPO DE SEGURIDAD Y MANO DE OBRA. | PZA | 58
VARCOP58300.SOLEXO90 | SUMINISTRO Y COLOCACION DE VARILLA COPPERWELD DE 5/8 POR 3.05MTS DE LONGITUD. A BASE DE CARGA CADWELD 90. INCLUYE ACARREOS HORIZONTALES, TRAZO, INSERCION DE VARILLA, CONEXIÓN EXOTERMICA (CABLE-ELECTRODO), HERRAMIENTAS, EQUIPO DE ELEVACION/SEGURIDAD Y MANO DE OBRA. | PZA | 36
REGTIEFIS | SUMINISTRO Y COLOCACION DE REGISTRO PARA SISTEMA DE TIERRAS FISICAS. INCLUYE ACARREOS HORIZONTALES, TRAZO, INCADO, NIVELACION, RELLENO, COMPACTACION, HERRAMIENTAS, EQUIPO DE SEGURIDAD Y MANO DE OBRA. | PZA | 10
PRUTIE | PRUEBA DE RESISTIVIDAD ELECTRICA PARA ELECTRODO CON APEGO A LA NORMA OFICIAL MEXICANA "ELECTRICIDAD ESTATICA EN LOS CENTROS DE TRABAJO" NOM-022-STPS-2008. INCLUYE REPORTE DE PRUEBAS INDICANDO PROCEDIMIENTO Y/O METODO UTILIZADO, ALBUM FOTOGRAFICO Y RESULTADOS. | PZA | 36
PARARRAYOS
DELTA01 | SUMINISTRO Y COLOCACION DE SISTEMA DE TIERRAS EN CONFIGURACION DELTA. A BASE DE VARILLAS COPERWELD DE 3.05MTS, CABLE DE CU CALIBRE 1/0 DESNUDO, CARGAS CADWELD DEL 90, REGISTRO DE TIERRAS CON TAPA DE CONCRETO POLIMERICO Y PRODUCTO GEM. INCLUYE ACARREOS HORIZONTALES, TRAZO, CONEXION EXOTERMICA (CABLE-ELECTRODO), RELLENO, COMPACTACION, DESPERDICIOS, LIMPIEZA DEL AREA DE TRABAJO, HERRAMIENTAS, EQUIPO DE ELEVACION/SEGURIDAD Y MANO DE OBRA. | PZA | 1
TPVCP25 | SUMINISTRO Y COLOCACION DE TUBO PVC TIPO PESADO DE 25MM DE DIAMETRO. A BASE DE CEMENTO PARA PVC. INCLUYE ACARREOS HORIZONTALES Y/O VERTICALES, TRAZO, CORTE, RANURADO, RETIRO DE ESCOMBRO, LIMPIEZA DEL AREA DE TRABAJO, SUJECION, EQUIPO DE ELEVACION/SEGURIDAD, GUIADO, HERRAMIENTAS, DESPERDICIOS Y MANO DE OBRA. | MT | 50
CPVC25 | SUMINISTRO Y COLOCACION DE CAJA DE PVC DE 25MM CON TAPA. A BASE DE TAQUETES DE PLASTICO DE 1/4", PIJAS GALVANIZASAS DE 8X11/4" Y PIJA GALVANIZADA FLAMER DE 8X1/2". INCLUYE ACARREOS HORIZONTALES Y/O VERTICALES, TRAZO, ANCLAJE, SUJECION, NIVELACION, EQUIPO DE ELEVACION/SEGURIDAD, HERRAMIENTAS Y MANO DE OBRA. | PZA | 6
ABUN25 | SUMINISTRO Y COLOCACION DE ABRAZADERA UNICANAL DE 25MM. INCLUYE ACARREOS HORIZONTALES Y/O VERTICALES, EQUIPO DE ELEVACION/SEGURIDAD, HERRAMIENTAS Y MANO DE OBRA. | PZA | 34
CAB28HDES | SUMINISTRO Y COLOCACION DE CABLE DE CU 28 HILOS DESNUDO. INCLUYE ACARREOS HORIZONTALES Y/O VERTICALES, TRAZO, CORTE, GUIADO, CABLEADO, DESPERDICIOS, HERRAMIENTAS, EQUIPO DE ELEVACION/SEGURIDAD Y MANO DE OBRA. | MT | 60
PAR-2 | SUMINISTRO Y COLOCACION DE PARARRAYOS CORONA DIPOLO CON UNA COBERTURA DE 20 METROS DE RADIO. A BASE DE MASTIL DE 6MTS DE DURAALUMINIO, PUNTA PARARRAYOS CORONA DIPOLO, RETENIDA DE PUNTA, BASE TUBULAR GALVANIZADA DE 1.5MTS Y REHILETE DE CU PARA DESCARGAS. INCLUYE ACARREOS HORIZONTALES Y/O VERTICALES, ARMADO, TRAZO, ANCLAJE, SUJECION, INCADO, NIVELACION, HERRAMIENTAS, EQUIPO DE ELEVACION/SEGURIDAD Y MANO DE OBRA. | PZA | 1
ALUMBRADO EXTERIOR
EXCTSM3 | EXCAVACION EN TERRENO TIPO 1 M3. INCLUYE ACARREOS, TRAZO, CORTE, RELLENO, COMPACTACION, RETIRO DE ESCOMBRO, HERRAMIENTAS, EQUIPO DE SEGURIDAD Y MANO DE OBRA. | M3 | 5
TPVCP32 | SUMINISTRO Y COLOCACION DE TUBO PVC TIPO PESADO DE 32MM DE DIAMETRO. A BASE DE CEMENTO PARA PVC. INCLUYE ACARREOS HORIZONTALES Y/O VERTICALES, TRAZO, CORTE, RANURADO, RETIRO DE ESCOMBRO, LIMPIEZA DEL AREA DE TRABAJO, SUJECION, GUIADO, HERRAMIENTAS, DESPERDICIOS, EQUIPO DE ELEVACION/SEGURIDAD Y MANO DE OBRA. | MT | 360
CDPVC32 | SUMINISTRO Y COLOCACION DE CODO PVC TIPO PESADO DE 32MM DE DIAMETRO. INCLUYE ACARREOS HORIZONTALES Y/O VERTICALES, RANURADO, EQUIPO DE ELEVACION/SEGURIDAD, HERRAMIENTAS Y MANO DE OBRA. | PZA | 36
BP406060 | SUMINISTRO Y COLOCACION DE BASE PIRAMIDAL 40X60X60CM. A BASE DE CAMA DE GRAVA TRITURADA DE 10CM. INCLUYE ACARREOS HORIZONTALES, FLETE A PIE DE SITIO, MANIOBRAS DE CARGA Y DESCARGA, INCADO, NIVELACION, RELLENO, COMPACTACION, HERRAMIENTAS, EQUIPO DE SEGURIDAD Y MANO DE OBRA. | PZA | 18
P6CP.B1.20 | SUMINISTRO Y COLOCACION DE POSTE CONICO CIRCULAR DE 6 METROS DE ALTURA CON PERCHA Y BRAZO CEDULA 30 LARGO 1.20 METROS DE 11/2" DE DIAMETRO TERMINADO COLOR A ELECCION DEL CLIENTE. INCLUYE FLETE A PIE DE SITIO, ACARREOS HORIZONTALES, MANIOBRAS DE CARGA Y DESCARGA, TRAZO, INCADO, SUJECION, NIVELACION, HERRAMIENTAS, EQUIPO DE SEGURIDAD Y MANO DE OBRA. | PZA | 18
SO-LED60W | SUMINISTRO E INSTALACION DE LUMINARIA DE VIALIDAD SOLAR 60 WATTS, TEMPERATURA DE COLOR 6,500K, MODELO SO-LD60W, MCA TECNOLED. INCLUYE ACARREOS, EQUIPO DE ELEVACION/SEGURIDAD, HERRAMIENTAS, MANO DE OBRA, PRUEBAS Y PUESTA EN FUNCIONAMIENTO | PZA | 18
CTO ELECTRICO PRINCIPAL
ALUMBRADO
SALALUPD | SUMINISTRO Y COLOCACION DE SALIDA DE ALUMBRADO. A BASE DE TUBO CONDUIT PARED DELGADA DE 13-19 Y 25MM, CONECTORES Y COPLES GALVANIZADOS DE 13-19 Y 25MM DE DIAMETRO, TAQUETES DE PLASTICO 1/4", PIJAS GALVANIZADAS DE 8X11/4", CAJA DE REGISTRO Y TAPA GALVANIZADA DE 19MM, PIJA TIPO FLAMER DE 8X1/2" , ABRAZADERA TIPO UÑA DE 13-19 Y 25MM, CABLE DE CU CALIBRE 12AWG TIPO THHW-LS Y DESNUDO CALIBRE 14. INCLUYE ACARREOS HORIZONTALES Y/O VERTICALES, TRAZO, CORTE, DOBLES, RANURADO, LIMPIEZA DEL AREA DE TRABAJO, ANCLAJE, SUJECION, EQUIPO DE ELEVACION/SEGURIDAD, GUIADO, CABLEADO, FASEO CONEXIONES, HERRAMIENTAS, DESPERDICIOS Y MANO DE OBRA. | PZA | 14
CHIZAP15 | SUMINISTRO, COLOCACION E INTALACION DE CHICOTE PARA CONEXIÓN DE LUMINARIO CON UNA LONGITUD DE 1.5 METROS. A BASE DE TUBO GALVANIZADO ZAPA Y CONECTOR RECTO DE 3/8", CONECTOR DE VINIL, 15AMP, 125VCA, NEMA 5-115 COLOR AMARILLO, CLAVIJA DE VINIL BLINDADA, 15AMP, 125VCA, NEMA 5-15P COLOR AMARILLA, CABLE DE CU CALIBRE 14AWG TIPO THHW-LS Y DESNUDO CALIBRE 14, CINTA DE AISLAR NITTO. INCLUYE ACARREOS HORIZONTALES Y/O VERTICALES, TRAZO, CORTE, GUIADO, CABLEADO, DESPERDICIOS, FASEO, CONEXIONES, EQUIPO DE ELEVACION/SEGURIDAD, HERRAMIENTAS Y MANO DE OBRA. | PZA | 4
Q10-50.18T8LED120MV6 | SUMINISTRO, COLOCACION E INSTALACION DE LUMINARIO A PRUEBA DE VAPOR, PANTALLA DE ACRILICO TRANSPARENTE CON DOS TUBOS LED T8 DE 18WATTS, LONGITUD 1.2 METROS, TEMPERATURA DE COLOR 6,500K, MCA TECNOLITE. A BASE DE PIJAS GALVAIZADAS DE 8X2" Y TAQUETES DE PLASTICO DE 1/4". INCLUYE ACARREOS HORIZONTALES Y/O VERTICALES, TRAZO, ANCLAJE, SUJECION, FASEO, CONEXIONES, EQUIPO DE ELEVACION/SEGURIDAD, HERRAMIENTAS, MANO DE OBRA, PRUEBAS Y PUESTA EN FUNCIONAMIENTO. | PZA | 4
NIPLECAN1 | SUMINISTRO Y COLOCACION DE NIPLE DE ALUMINIO PARA CANDIL (1 METRO). A BASE DE TUERCA LATONADA PARA NIPLE. INCLUYE ACARREOS HORIZONTALES Y/O VERTICALES, TRAZO, CORTE, ANCLAJE, SUJECION, NIVELACION, EQUIPO DE ELEVACION/SEGURIDAD, HERRAMIENTAS Y MANO DE OBRA. | PZA | 8
18YDLED430MV65B | SUMINISTRO, COLOCACION E INSTALACION DE LUMINARIO LED DE 18 WATTS, FLUJO LUMINOSO 1,200LM, EMPOTRADO, COLOR BLANCO, MODELO BUCARAMANGA VIII, MCA TECNOLITE. INCLUYE ACARREOS HORIZONTALES Y/O VERTICALES, TRAZO, CORTE DE PLAFON, SUJECION, FASEO, CONEXIONES, HERRAMIENTAS, EQUIPO DE ELEVACION/SEGURIDAD, MANO DE OBRA, PRUEBAS Y PUESTA EN FUNCIONAMIENTO. | PZA | 8
ASBCL | SUMINISTRO E INSTALACION DE APAGADOR SENCILLO DE 1,2 Y 3 INTERRUPTORES, 10 AMPERES, 250VCA, COLOR BLANCO, LINEA CIEN, MCA LEVINTON. A BASE DE PLACA DE UN MODULO. INCLUYE ACARREOS HORIZONTALES Y/O VERTICALES, FASEO, CONEXIONES, MANO DE OBRA, HERRAMIENTAS, PRUEBAS Y PUESTA EN FUNCIONAMIENTO. | PZA | 2
CONTACTOS NORMALES
SALCNPD | SUMINISTRO Y COLOCACION DE SALIDA DE CONTACTO NORMAL. A BASE DE TUBO CONDUIT PARED DELGADA DE 13-19 Y 25MM, CONECTORES Y COPLES GALVANIZADOS DE 13-19 Y 25MM DE DIAMETRO, TAQUETES DE PLASTICO 1/4", PIJAS GALVANIZADAS DE 8X11/4", CAJA DE REGISTRO Y TAPA GALVANIZADA DE 19MM, PIJA TIPO FLAMER DE 8X1/2" , ABRAZADERA TIPO UÑA DE 13-19 Y 25MM, CABLE DE CU CALIBRE 10AWG TIPO THHW-LS Y DESNUDO CALIBRE 14. INCLUYE ACARREOS HORIZONTALES Y/O VERTICALES, TRAZO, CORTE, DOBLES, RANURADO, LIMPIEZA DEL AREA DE TRABAJO, ANCLAJE, SUJECION, EQUIPO DE ELEVACION/SEGURIDAD, GUIADO, CABLEADO, FASEO CONEXIONES, HERRAMIENTAS, DESPERDICIOS Y MANO DE OBRA. | SAL | 6
FS13 | SUMINISTRO Y COLOCACION DE CONDULET RECTANGULAR TIPO FS DE 13MM. A BASE DE TAQUETES DE PLASTICO DE 1/4" Y PIJAS GALVANZADAS DE 8X1". INCLUYE ACARREOS HORIZONTALES Y/O VERTICALES, TRAZO, ANCLAJE, SUJECION, NIVELACION, EQUIPO DE ELEVACION/SEGURIDAD, HERRAMIENTAS Y MANO DE OBRA. | PZA | 6
CI0-TCT2P-BLA | SUMINISTRO E INSTALACION DE TOMACORRIENTE DUPLEX POLARIZADO CON TIERRA (2P+T), 15 AMPERES, 125-250VOLTS, COLOR BLANCO, LINEA CIEN. MCA LEVITON. INCLUYE ACARREOS HORIZONTALES Y/O VERTICALES, FASEO, CONEXIONES, MANO DE OBRA, HERRAMIENTAS, PRUEBAS Y PUESTA EN FUNCIONAMIENTO. | PZA | 6
TABLEROS E INTERRUPTORES
TABLERO "SER"
NQ184L100S | SUMINISTRO, COLOCACION E INSTALACION DE TABLERO DE DISTRIBUCION NQ, CAPACIDAD 100 AMP, 18 CIRCUITOS DERIVADOS, 3FASE-4HILOS, 240VCA/48VCD, ZAPATAS PRINCIPALES, TIPO SOBREPONER, MODELO NQ184L100S MCA SQUARE D. A BASE DE TAQUETES EXPANSIVOS TIPO Z DE 1/4", TORNILLOS HEXAGONALES DE 1/4"X2" Y RONDANAS GALVANIZADAS DE 1/4". INCLUYE ACARREOS HORIZONTALES Y/O VERTICALES, TRAZO, NIVELACION, ANCLAJE, SUJECION, HERRAMIENTAS, EQUIPO DE SEGURIDAD Y MANO DE OBRA. | PZA | 1
QO120 | SUMINISTRO Y CONEXIÓN DE INTERRUPTOR TERMOMAGNETICO QO, 1 POLO, 20AMP, CAPACIDAD INTERRUPTIVA 10KA, CLAVE QO120, MCA SQUARE D. INCLUYE ACARREOS HORIZONTALES Y/O VERTICALES, FASEO, CONEXIÓNES, HERRAMIENTAS, MANO DE OBRA, EQUIPO DE SEGURIDAD, PRUEBAS Y PUESTA EN FUNCIONAMIENTO. | PZA | 1
QO115 | SUMINISTRO Y CONEXIÓN DE INTERRUPTOR TERMOMAGNETICO QO, 1 POLO, 15AMP, CAPACIDAD INTERRUPTIVA 10KA, CLAVE QO115 MCA SQUARE D. INCLUYE ACARREOS HORIZONTALES Y/O VERTICALES, FASEO, CONEXIÓNES, HERRAMIENTAS, MANO DE OBRA, EQUIPO DE SEGURIDAD, PRUEBAS Y PUESTA EN FUNCIONAMIENTO. | PZA | 1
TABLERO "PAL"
LA400M81B | SUMINISTRO Y COLOCACION DE TABLERO DE DISTRIBUCION I-LINE, TAMAÑO 1, CAPACIDAD 400 AMP, 8 CIRCUITOS DERIVADOS, 3FASES-4HILOS, 600VCA/240VCD CON INTERRUPTOR PRINCIPAL, MODELO LA400M81B MCA SQUARE D. INCLUYE ACARREOS HORIZONTALES Y/O VERTICALES, TRAZO, NIVELACION, ANCLAJE, SUJECION, FASEO, CONEXIONES, HERRAMIENTAS, EQUIPO DE ELEVACION/SEGURIDAD Y MANO DE OBRA | PZA | 1
JDA36175 | SUMINISTRO Y CONEXIÓN DE INTERRUPTOR TERMOMAGNETICO TIPO I-LINE, 3 POLOS, 175 AMP, CAPACIDAD INTERRUPTIVA 18KA, CLAVE JDA36175 MCA SQUARE D. INCLUYE ACARREOS HORIZONTALES Y/O VERTICALES, FASEO, CONEXIÓNES, HERRAMIENTAS, MANO DE OBRA, EQUIPO DE SEGURIDAD, PRUEBAS Y PUESTA EN FUCNIONAMIENTO. | PZA | 1
HDA36125 | SUMINISTRO, COLOCACION E INSTALACION DE INTERRUPTOR TERMOMAGNETICO TIPO I-LINE, 3 POLOS, 125 AMP, CAPACIDAD INTERRUPTIVA 18KA, CLAVE HDA36125, MCA SQUARE D. INCLUYE ACARREOS HORIZONTALES Y/O VERTICALES, FASEO, CONEXIÓNES, HERRAMIENTAS, MANO DE OBRA, EQUIPO DE SEGURIDAD, PRUEBAS Y PUESTA EN FUNCIONAMIENTO. | PZA | 4
GABINETE PARA INTERRUPTOR "EME"
J250SMX | SUMINISTRO Y COLOCACION DE GABINETE PARA INTERRUPTOR MARCO J, NEMA 1, MODELO J250SMX MCA SQUARE D. A BASE DE TAQUETES DE PLASTICO DE 1/4", PIJAS GALVANIZADAS DE 8X11/4" Y RONDANAS DE 1/4. INCLUYE ACARREOS, HORIZONTALES Y/O VERTICALES, TRAZO, ANCLAJE, SUJECION, NIVELACION, ROTULADO, EQUIPO DE ELEVACION/SEGURIDAD, HERRAMIENTAS Y MANO DE OBRA. | PZA | 1
JDA36175 | SUMINISTRO Y CONEXIÓN DE INTERRUPTOR TERMOMAGNETICO TIPO I-LINE, 3 POLOS, 175 AMP, CAPACIDAD INTERRUPTIVA 18KA, CLAVE JDA36175 MCA SQUARE D. INCLUYE ACARREOS HORIZONTALES Y/O VERTICALES, FASEO, CONEXIÓNES, HERRAMIENTAS, MANO DE OBRA, EQUIPO DE SEGURIDAD, PRUEBAS Y PUESTA EN FUCNIONAMIENTO. | PZA | 1
ALIMENTADORES
I-LINE "PAL" - TRANSFER "TRA" / TRANSFER "TRA2 - GABINETE "EME"
TPG51 | SUMINISTRO Y COLOCACION DE TUBO CONDUIT PARED GRUESA DE 51MM DE DIAMETRO. INCLUYE ACARREOS HORIZONTALES Y/O VERTICALES, TRAZO, CORTE, DOBLES, CUERDA, RANURADO, LIMPIEZA DEL AREA DE TRABAJO, ANCLAJE, SUJECION, EQUIPO DE ELEVACION/SEGURIDAD, HERRAMIENTAS, DESPERDICIOS Y MANO DE OBRA. | MT | 15
CDPG51 | SUMINISTRO Y COLOCACION DE CODO PARED GRUESA DE 51MM DE DIAMETRO. INCLUYE ACARREOS HORIZONTALES Y/O VERTICALES, CUERDA, EQUIPO DE ELEVACION/SEGURIDAD, HERRAMIENTAS Y MANO DE OBRA. | PZA | 2
CPPG51 | SUMINISTRO Y COLOCACION DE COPLE PARED GRUESA DE 51MM DE DIAMETRO. INCLUYE ACARREOS HORIZONTALES Y/O VERTICALES, EQUIPO DE ELEVACION/SEGURIDAD, HERRAMIENTAS Y MANO DE OBRA. | PZA | 9
COMO51 | SUMINISTRO Y COLOCACION DE CONTRA Y MONITOR DE 51MM DE DIAMETRO. INCLUYE ACARREOS HORIZONTALES Y/O VERTICALES, HERRAMIENTAS, EQUIPO DE ELEVACION/SEGURIDAD Y MANO DE OBRA. | PZA | 2
ABUN51 | SUMINISTRO Y COLOCACION DE ABRAZADERA UNICANAL DE 51MM. INCLUYE ACARREOS HORIZONTALES Y/O VERTICALES, EQUIPO DE ELEVACION/SEGURIDAD, HERRAMIENTAS Y MANO DE OBRA. | PZA | 10
CAB02CDMX | SUMINISTRO Y COLOCACION DE CABLE DE CU CALIBRE 2/0 AWG TIPO THHW-LS MCA CONDUMEX. INCLUYE ACARREOS, TRAZO, CORTE, FASEO, CONEXIONES, EQUIPO DE ELEVACION/SEGURIDAD, HERRAMIENTAS Y MANO DE OBRA. | MT | 84
CAB6DES | SUMINISTRO Y COLOCACION DE CABLE DE CU CALIBRE 6 DESNUDO. INCLUYE ACARREOS HORIZONTALES Y/O VERTICALES, TRAZO, CORTE, FASEO, CONEXIONES, EQUIPO DE ELEVACION/SEGURIDAD, HERRAMIENTAS Y MANO DE OBRA. | MT | 21
GABINETE "PAL" - I-LINE "PAL"
EXCTSM3 | EXCAVACION EN TERRENO TIPO 1 M3. INCLUYE ACARREOS, TRAZO, CORTE, RELLENO, COMPACTACION, RETIRO DE ESCOMBRO, HERRAMIENTAS, EQUIPO DE SEGURIDAD Y MANO DE OBRA. | M3 | 25
BTTRMTB4/BT3F/TP84B | SUMINISTRO Y COLOCACION DE BASE TRANSFORMADOR TRIFASICO REGISTRO MEDIA TENSION BANQUETA 4 (176X155X90CM) CON BASE PARA TRANSFORMADOR TRIFASICO DE 75KVA HASTA 5000KVA Y TAPA DE CONCRETO POLIMERICO 84B. A BASE DE CAMA (0.4M³) DE GRAVA TRITURADA DE 1/2. INCLUYE FLETE A PIE DE SITIO, MANIOBRAS DE CARGA Y DESCARGA, ACARREOS HORIZONTALES, INCADO, NIVELACION, RELLENO, COMPACTACION, HERRAMIENTAS, LIMPIEZA DEL AREA DE TRABAJO, EQUIPO DE SEGURIDAD Y MANO DE OBRA. | PZA | 1
RMTB3/TP84B | SUMINISTRO Y COLOCACION DE REGISTRO DE MEDIA TENSION EN BANQUETA TIPO 3 (116X116X90CM) CON TAPA DE CONCRETO POLIMERICO 84B. A BASE DE CAMA (0.2M³) DE GRAVA TRITURADA DE 1/2. INCLUYE FLETE A PIE DE SITIO, MANIOBRAS DE CARGA Y DESCARGA, ACARREOS HORIZONTALES, INCADO, NIVELACION, RELLENO, COMPACTACION, ABOCINADO, HERRAMIENTAS, LIMPIEZA DEL AREA DE TRABAJO, EQUIPO DE SEGURIDAD Y MANO DE OBRA. | PZA | 5
TPAD763B | SUMINISTRO Y COLOCACION DE BANCO DE TUBO CORRUGADO PAD COLOR NARANJA DE 76MM CONFIGURACION TRESBOLILLO. A BASE DE CINTA SEÑALIZADORA SUBTERRAENA CFE LEYENDA (PELIGRO CABLES DE ALTA TENSION) Y CINCHOS DE PLASTICO DE 600X4.6MM. INCLUYE ACARREOS HORIZONTALES, TRAZO, TENDIDO, CORTE, RANURADO, RETIRO DE ESCOMBRO, LIMPIEZA DEL AREA DE TRABAJO, SUJECION, EQUIPO DE SEGURIDAD, GUIADO, HERRAMIENTAS, DESPERDICIOS Y MANO DE OBRA. | MT | 75
CAB350CDMX | SUMINISTRO Y COLOCACION DE CABLE DE CU CALIBRE 350MCM TIPO THHW-LS MCA CONDUMEX. INCLUYE ACARREOS, TRAZO, CORTE, FASEO, CONEXIONES, EQUIPO DE ELEVACION/SEGURIDAD, HERRAMIENTAS Y MANO DE OBRA. | Mt | 360
CAB4DES | SUMINISTRO Y COLOCACION DE CABLE DE CU CALIBRE 4 DESNUDO. INCLUYE ACARREOS HORIZONTALES Y/O VERTICALES, TRAZO, CORTE, FASEO, CONEXIONES, EQUIPO DE ELEVACION/SEGURIDAD, HERRAMIENTAS Y MANO DE OBRA. | MT | 90
PLANTA DE EMERGENCIA
SISTIEFISPLAEME | SUMINISTRO Y COLOCACION DE SISTEMA DE TIERRAS PARA PLANTA DE EMERGENCIA. A BASE DE VARILLAS COPPERWELD DE 5/8" POR 3.05MTS DE LONGITUD, CARGAS CADWELD DEL 90 Y CABLE DE CU SEMIDURO CALIBRE 2 DESNUDO. INCLUYE ACARREOS, TRAZO, EXCAVACION, CONEXION EXOTERMICA (CABLE-ELECTRODO), RELLENO, COMPACTACION, HERRAMIENTAS, EQUIPO DE ELEVACION/SEGURIDAD Y MANO DE OBRA. | PZA | 1
MGE-50A | SUMINISTRO Y COLOCACION DE PLANTA DE EMERGENCIA 46.9KW, 58.7KVA, 220/127VCA, 60HZ, FACTOR DE POTENCIA 0.8, MOTOR PERKINS, GENERADOR STANFOR, TANQUE DE DIESEL CON CAPACIDAD DE 170LTS, MODULO DE CONTROL DEEP SEA ELECTRONICS DSE. INCLUYE ACARREOS, FLETE A PIE DE SITIO, MANIOBRAS DE CARGA Y DESCARGA, ANCLAJE, SUJECION, CONEXIONES, MANO DE OBRA, HERRAMIENTAS, EQUIPO DE SEGURIDAD, PRUEBAS Y PUESTA EN FUNCIONAMEINTO. | PZA | 1
MEDIA TENSION
TRANSICION
CONEST0103 | SUMINISTRO Y COLOCACION DE ESTRIBO CALIBRE 1/0-3/0. INCLUYE ACARREOS HORIZONTALES Y/O VERTICALES, INCURSION A POSTE, EQUIPO DE PROTECCION/SEGURIDAD, HERRAMIENTAS Y MANO DE OBRA. | PZA | 3
CONLINVIV | SUMINISTRO Y COLOCACION DE CONECTOR LINEA VIVA. INCLUYE ACARREOS HORIZONTALES Y/O VERTICALES, INCURSION A POSTE, EQUIPO DE PROTECCION/SEGURIDAD, HERRAMIENTAS Y MANO DE OBRA. | PZA | 3
ALACU4 | SUMINISTRO Y COLOCACION DE ALAMBRE DE CU CALIBRE 4 (1KG = 5.25 MTS). INCLUYE ACARREOS HORIZONTALES Y/O VERTICALES, TRAZO, CORTE, CONEXIONES, DESPERDICIOS, HERRAMIENTAS, EQUIPO DE ELEVACION/SEGURIDAD Y MANO DE OBRA. | KG | 2
APAADO21 | SUMINISTRO Y COLOCACION DE APARTARRAYO ADOM SINTETICO PARA 21KV. INCLUYE ACARREOS HORIZONTALES Y/O VERTICALES, INCURSION A POSTE, EQUIPO DE PROTECCION/SEGURIDAD, HERRAMIENTAS Y MANO DE OBRA. | PZA | 3
TRAC4T | SUMINISTRO Y COLOCACION DE ESTRUCTURA TIPO C4T. A BASE DE CRUCETA C4T, CADO 46RT, ABRAZADERA UC Y PLACAS 1PC. INCLUYE ACARREOS HORIZONTALES, INCURSION A POSTE, ARMADO, HERRAMIENTAS, EQUIPO DE PROTECCION/SEGURIDAD Y MANO DE OBRA. | PZA | 1
CORCIRFUSAPD25 | SUMINISTRO Y COLOCACION DE CORTA CIRCUITO FISUBLE TIPO APD PARA 25KV. INCLUYE ACARREOS HORIZONTALES Y/O VERTICALES, INCURSION A POSTE, EQUIPO DE PROTECCION/SEGURIDAD, HERRAMIENTAS Y MANO DE OBRA. | PZA | 3
ESLFUS2 | SUMINISTRO Y COLOCACION DE ESLABON FUSIBLE DE 2 AMPERES. INCLUYE ACARREOS HORIZONTALES Y/O VERTICALE, EQUIPO DE PROTECCION/SEGURIDAD, HERRAMIENTAS Y MANO DE OBRA. | PZA | 3
TEREXT0125 | SUMINISTRO Y COLOCACION DE TERMINAL EXTERIOR CALIBRE 1/0 PARA 25KV. A BASE DE ZAPATA DE COBRE ESTAÑADO CAÑON CORTO CALIBRE 1/0AWG CON UN BARRENO 5/16. INCLUYE ACARREOS HORIZONTALES, PREPARACION DE CONDUCTOR (ELABORACION CON KIT PARA PUNTAS XLP), PONCHADO ZAPATA-CONDUCTOR, INCURSION A POSTE, EQUIPO DE PROTECCION/SEGURIDAD, HERRAMIENTAS Y MANO DE OBRA. | PZA | 3
ABRNEO3V | SUMINISTRO Y COLOCACION DE ABRAZADERA CON NEOPRENO DE 3 VIAS PARA CABLES XLP 1/0-3/0. INCLUYE ACARREOS VERTICALES, INCURSION A POSTE, EQUIPO DE PROTECCION/SEGURIDAD, HERRAMIENTAS Y MANO DE OBRA. | PZA | 1
TPAD46NEG/FLEINO58/H | SUMINISTRO Y COLOCACION DE TUBO CORRUGADO PAD DE 4", 6 METROS DE LONGITUD, COLOR NEGRO. A BASE DE FLEJE INOXIDABLE DE 5/8" Y HEBILLAS DE 5/8. INCLUYE ACARREOS HORIZONTALES, RANURADO DE REGISTRO, RETIRO DE ESCOMBRO, LIMPIEZA DEL AREA DE TRABAJO, INCURSION A POSTE, SUJECION, EQUIPO DE PROTECCION/SEGURIDAD, GUIADO, HERRAMIENTAS, DESPERDICIOS Y MANO DE OBRA. | TRAMO | 1
OBRA CIVIL
EXCTRM3 | EXCAVACION TERRENO TIPO 3 POR M3. INCLUYE ACARREOS, TRAZO, CORTE, RELLENO, COMPACTACION, RETIRO DE ESCOMBRO, HERRAMIENTAS, EQUIPO DE SEGURIDAD Y MANO DE OBRA. | M3 | 10
TPAD763B | SUMINISTRO Y COLOCACION DE BANCO DE TUBO CORRUGADO PAD COLOR NARANJA DE 76MM CONFIGURACION TRESBOLILLO. A BASE DE CINTA SEÑALIZADORA SUBTERRAENA CFE LEYENDA (PELIGRO CABLES DE ALTA TENSION) Y CINCHOS DE PLASTICO DE 600X4.6MM. INCLUYE ACARREOS HORIZONTALES, TRAZO, TENDIDO, CORTE, RANURADO, RETIRO DE ESCOMBRO, LIMPIEZA DEL AREA DE TRABAJO, SUJECION, EQUIPO DE SEGURIDAD, GUIADO, HERRAMIENTAS, DESPERDICIOS Y MANO DE OBRA. | MT | 40
BTTRMTB4/BT3F/TP84B | SUMINISTRO Y COLOCACION DE BASE TRANSFORMADOR TRIFASICO REGISTRO MEDIA TENSION BANQUETA 4 (176X155X90CM) CON BASE PARA TRANSFORMADOR TRIFASICO DE 75KVA HASTA 5000KVA Y TAPA DE CONCRETO POLIMERICO 84B. A BASE DE CAMA (0.4M³) DE GRAVA TRITURADA DE 1/2. INCLUYE FLETE A PIE DE SITIO, MANIOBRAS DE CARGA Y DESCARGA, ACARREOS HORIZONTALES, INCADO, NIVELACION, RELLENO, COMPACTACION, HERRAMIENTAS, LIMPIEZA DEL AREA DE TRABAJO, EQUIPO DE SEGURIDAD Y MANO DE OBRA. | PZA | 1
SISTIEFISTRA | SUMINISTRO Y COLOCACION DE SISTEMA DE TIERRAS PARA TRANSFORMADOR PEDESTAL. A BASE DE VARILLAS COPPERWELD DE 5/8" POR 3.05MTS DE LONGITUD, CARGAS CADWELD DEL 90 Y CABLE DE CU SEMIDURO CALIBRE 2 DESNUDO. INCLUYE ACARREOS, TRAZO, EXCAVACION, CONEXION EXOTERMICA (CABLE-ELECTRODO), RELLENO, COMPACTACION, HERRAMIENTAS, EQUIPO DE SEGURIDAD Y MANO DE OBRA. | PZA | 1
RMTA3/TP84A | SUMINISTRO Y COLOCACION DE REGISTRO DE MEDIA TENSION EN ARROLLO TIPO 3 (116X116X90CM) CON TAPA DE CONCRETO POLIMERICO 84A. A BASE DE CAMA (0.2M³) DE GRAVA TRITURADA DE 1/2. INCLUYE FLETE A PIE DE SITIO, MANIOBRAS DE CARGA Y DESCARGA, ACARREOS HORIZONTALES, INCADO, NIVELACION, RELLENO, COMPACTACION, HERRAMIENTAS, LIMPIEZA DEL AREA DE TRABAJO, EQUIPO DE SEGURIDAD Y MANO DE OBRA. | PZA | 2
VARCOP58300.SOLEXO90 | SUMINISTRO Y COLOCACION DE VARILLA COPPERWELD DE 5/8 POR 3.05MTS DE LONGITUD. A BASE DE CARGA CADWELD 90. INCLUYE ACARREOS HORIZONTALES, TRAZO, INSERCION DE VARILLA, CONEXIÓN EXOTERMICA (CABLE-ELECTRODO), HERRAMIENTAS, EQUIPO DE ELEVACION/SEGURIDAD Y MANO DE OBRA. | PZA | 2
OC-1A | SUMINISTRO Y COLOCACION DE CORREDERA CANAL DE 60CM. A BASE DE TAQUETES EXPANSIVOS TIPO Z DE 1/4" Y TORNILLOS HEXAGONALES DE 1/4X2" Y RONDAMAS GALVANIZADAS DE 1/4". INCLUYE ACARREOS HORIZONTALES, TRAZO, ANCLAJE, SUJECION, NIVELACION, HERRAMIENTAS, LIMPIEZA DEL AREA DE TRABAJO, EQUIPO DE SEGURIDAD Y MANO DE OBRA. | PZA | 12
OC-2A | SUMINISTRO Y COLOCACION DE MENSULA DE 35CM. INCLUYE ACARREOS HORIZONTALES, SUJECION, NIVELACION, HERRAMIENTAS, EQUIPO DE SEGURIDAD Y MANO DE OBRA. | PZA | 12
OC-3A | SUMINISTRO Y COLOCACION DE AISLADOR DE NEOPRENO. INCLUYE ACARREOS HORIZONTALES, SUJECION, HERRAMIENTAS, EQUIPO DE SEGURIDAD Y MANO DE OBRA. | PZA | 36
ELECTROMECANICA
TPT15023E220127ERJCT | SUMINISTRO, COLOCACION E INTALACION DE TRANSFORMADOR TRIFASICO PEDESTAL DE 150kVA, VOLTAJE PRIMARIO 23,000VCA CONEXIÓN ESTRELLA, VOLTAJE SECUNDARIO 220/127VCA CONEXIÓN ESTRELLA, OPERACIÓN RADIAL, NORMA J, MARCA CONTINENTAL. INCLUYE FLETE A PIE DE SITIO, MANIOBRAS DE CARGA Y DESCARGA, EQUIPO DE SEGURIDAD, HERRAMIENTAS Y MANO DE OBRA. | PZA | 1
MT-10A | SUMINISTRO, COLOCACION E INSTALACION DE BOQUILLA TIPO INSERTO PARA 25KVA. INCLUYE ACARREOS HORIZONTALES, HERRAMIENTAS, EQUIPO DE SEGURIDAD/PROTECCION Y MANO DE OBRA. | PZA | 3
MT-9A | SUMINISTRO, COLOCACION E INSTALACION DE ADAPTADOR DE TIERRAS CALIBRE 1/0-3/0 PARA 25KVA. INCLUYE ACARREOS HORIZONTALES, PREPARACION DE CONDUCTOR, HERRAMIENTAS, EQUIPO DE SEGURIDAD/PROTECCION Y MANO DE OBRA. | PZA | 3
MT-6A | SUMINISTRO, COLOCACION E INSTALACION DE CODO OCC CALIBRE 1/0 PARA 25KV Y 200AMPERES. INCLUYE ACARREOS HORIZONTALES, ELABORACION CON KIT PARA PREPARACION DE PUNTAS XLP, PONCHADO ZAPATA/CONDUCTOR, HERRAMIENTAS, EQUIPO DE SEGURIDAD/PROTECCION Y MANO DE OBRA. | PZA | 3
XLP0125 | SUMINISTRO Y COLOCACION DE CABLE XLP AL CALIBRE 1/0 PARA 25KV AL 100% AISLAMIENTO. INCLUYE ACARREOS HORIZONTALES Y/O VERTICALES, TRAZO, CORTE, GUIADO, CABLEADO, DESPERDICIOS, HERRAMIENTAS, EQUIPO DE ELEVACION/SEGURIDAD Y MANO DE OBRA. | MT | 210
CAB2DES | SUMINISTRO Y COLOCACION DE CABLE DE CU CALIBRE 2 DESNUDO. INCLUYE ACARREOS HORIZONTALES Y/O VERTICALES, TRAZO, CORTE, FASEO, CONEXIONES, EQUIPO DE ELEVACION/SEGURIDAD, HERRAMIENTAS Y MANO DE OBRA. | MT | 70
CABATE10300 | SUMINISTRO Y COLOCACION DE CABLE DE ATERRIZAJE CON UNA LONGITUD DE 3.0MTS. A BASE DE CABLE DE CU CALIBRE 10AWG TIPO THHW-LS (VERDE) Y TERMINAL DE COMPRESION, CAÑON CORTO CALIBRE 10AWG CON UN BARRENO DE 1/4". INCLUYE ACARREOS HORIZONTALES Y/O VERTICALES, PREPARACION DE CABLE, PONCHADO (ZAPATA-CABLE), HERRAMIENTAS, EQUIPO DE SEGURIDAD/PROTECCION Y MANO DE OBRA. | PZA | 12
MURETE DE MEDICION
OC-8A | SUMINISTRO Y COLOCACION DE MURETE DE MEDICION TRIFASICO. A BASE DE TAPA DE CONCRETO POLIMERIO, TORNILLOS HEXAGONALES DE 1/4X2", RONDANAS GALVANIZADAS DE 1/4", VENTANA DE ALUMINIO CON MIRILLA CORREDIZA, TAQUETES DE PLASTICO DE 1/4" Y PIJAS DE 8X11/4". INCLUYE FLETE A PIE DE SITIO, MANIOBRAS DE CARGA Y DESCARGA, TRAZO, INCADO, NIVELACION, RELLENO, COMPACTACION, HERRAMIENTAS, LIMPIEZA DEL AREA DE TRABAJO, EQUIPO DE SEGURIDAD/PROTECCION Y MANO DE OBRA. | PZA | 1
BM1320SQ | SUMINISTRO Y COLOCACION DE BASE DE MEDICION 13 TERMINALES, 20 AMPERES MCA SQUARE D. A BASE DE TAQUETES DE PLASTICO DE 1/4", PIJAS GALVANIZADAS DE 8X11/4" Y RONDANAS DE 1/4". INCLUYE ACARREOS HORIZONTALES Y/O VERTICALES, TRAZO, ANCLAJE, SUJECION, NIVELACION, HERRAMIENTAS, EQUIPO DE ELEVACION/SEGURIDAD Y MANO DE OBRA. | PZA | 1
TPG51 | SUMINISTRO Y COLOCACION DE TUBO CONDUIT PARED GRUESA DE 51MM DE DIAMETRO. INCLUYE ACARREOS HORIZONTALES Y/O VERTICALES, TRAZO, CORTE, DOBLES, CUERDA, RANURADO, LIMPIEZA DEL AREA DE TRABAJO, ANCLAJE, SUJECION, EQUIPO DE ELEVACION/SEGURIDAD, HERRAMIENTAS, DESPERDICIOS Y MANO DE OBRA. | MT | 3
COMO51 | SUMINISTRO Y COLOCACION DE CONTRA Y MONITOR DE 51MM DE DIAMETRO. INCLUYE ACARREOS HORIZONTALES Y/O VERTICALES, HERRAMIENTAS, EQUIPO DE ELEVACION/SEGURIDAD Y MANO DE OBRA. | PZA | 2
CDPG51 | SUMINISTRO Y COLOCACION DE CODO PARED GRUESA DE 51MM DE DIAMETRO. INCLUYE ACARREOS HORIZONTALES Y/O VERTICALES, CUERDA, EQUIPO DE ELEVACION/SEGURIDAD, HERRAMIENTAS Y MANO DE OBRA. | PZA | 2
ABUN51 | SUMINISTRO Y COLOCACION DE ABRAZADERA UNICANAL DE 51MM. INCLUYE ACARREOS HORIZONTALES Y/O VERTICALES, EQUIPO DE ELEVACION/SEGURIDAD, HERRAMIENTAS Y MANO DE OBRA. | PZA | 4
INTERRUPTOR PRINCIPAL
OC-8A | SUMINISTRO Y COLOCACION DE MURETE DE MEDICION TRIFASICO. A BASE DE TAPA DE CONCRETO POLIMERIO, TORNILLOS HEXAGONALES DE 1/4X2", RONDANAS GALVANIZADAS DE 1/4", VENTANA DE ALUMINIO CON MIRILLA CORREDIZA, TAQUETES DE PLASTICO DE 1/4" Y PIJAS DE 8X11/4". INCLUYE FLETE A PIE DE SITIO, MANIOBRAS DE CARGA Y DESCARGA, TRAZO, INCADO, NIVELACION, RELLENO, COMPACTACION, HERRAMIENTAS, LIMPIEZA DEL AREA DE TRABAJO, EQUIPO DE SEGURIDAD/PROTECCION Y MANO DE OBRA. | PZA | 1
LA400SMX | SUMINISTRO Y COLOCACION DE GABINETE PARA INTERRUPTOR MARCO L, NEMA 1, MODELO LA400SMX MCA SQUARE D. A BASE DE TAQUETES DE PLASTICO DE 1/4", PIJAS GALVANIZADAS DE 8X11/4" Y RONDANAS DE 1/4. INCLUYE ACARREOS, HORIZONTALES Y/O VERTICALES, TRAZO, ANCLAJE, SUJECION, NIVELACION, ROTULADO, EQUIPO DE ELEVACION/SEGURIDAD, HERRAMIENTAS Y MANO DE OBRA. | PZA | 1
LAL36300 | SUMINISTRO, COLOCACION E INSTALACION DE INTERRUPTOR TERMOMAGNETICO ZAPATAS PRINCIPALES, 3 POLOS, 300 AMP, CAPACIDAD INTERRUPTIVA 30KA, CLAVE LAL36300 MCA SQUARE D. INCLUYE ACARREOS HORIZONTALES Y/O VERTICALES, FASEO, CONEXIÓNES, HERRAMIENTAS, MANO DE OBRA, EQUIPO DE SEGURIDAD, PRUEBAS Y PUESTA EN FUCNIONAMIENTO. | PZA | 1
TRAMITE Y GESTORIA
PRO-11 | TRAMITE Y GESTORIA ANTE CFE (COMISION FEDERAL DE ELECTRICIDAD). | SERV | 1
UVIE
PRO-12 | UVIE (UNIDAD VERIFICADORA DE INSTALACIONES ELECTRICAS) PARA UNA CARGA DE 95KW Y DEMANDA DE 95KW, TRANSFORMADOR PEDESTAL DE 95KVA, UBICACIÓN MUNICIPIO ACAXOCHITLAN ESTADO DE HIDALGO. | SERV | 1
EDIFICIO PLANTA ALTA
ALBAÑILERIA
UAH-ALB-05 | CASTILLO DE CONCRETO DE SECCION 15 X 20 CM, CONCRETO F'C=150 KG/CM2, CIMBRA 2 ó 3 CARAS, REFORZADO CON 4 VARILLAS R.N. DE 3/8" ESTRIBOS DE 1/4" A/C 15 CM, INCLUYE: SUMINISTRO Y ACARREO DE LOS MATERIALES, EJECUCION, ANCLAJE, ANDAMIOS, CURADO, CIMBRA Y DESCIMBRA. | M | 447.2
UAH-ALB-141 | CASTILLO K-2, DE CONCRETO DE SECCION 35 X 20 CM, CONCRETO F'C=200 KG/CM² - 3/4", CIMBRA 2 ó 3 CARAS, REFORZADO CON 6 VARILLAS R.N. DE 3/8" Y ESTRIBOS DE 1/4" @ 20 CM, INCLUYE: SUMINISTRO Y ACARREO DE LOS MATERIALES, EJECUCION, ANCLAJE, ANDAMIOS, CURADO, CIMBRA Y DESCIMBRA. | M | 17.5
UAH-ALB-18 | JUNTA CELOTEX 15 CM X 1/2 "DE ESPESOR ENTRE COLUMNA Y CASTILLO INCLUYE: SUMINISTRO Y ACARREO DE LOS MATERIALES Y MANO DE OBRA. Y T.L.N.P.S.C.E. | ML | 223.2
UAH-ALB-17 | DALA INTERMEDIA Ò CERRAMIENTO, SECCION= 15 X 20 CM, CONCRETO F'C=150 KG/CM2-3/4", REFORZADA CON 4 VARILLAS R.N. DE 3/8" ESTRIBOS DE 1/4" @ 20 CM INCLUYE: SUMINISTRO Y ACARREO DE LOS MATERIALES, EJECUCION, ANCLAJE, ANDAMIOS, CURADO, Y T.L.N.P.S.C.E. | M | 809.36
PB005 | MAMPOSTERIA EN MUROS CON ACABADO APARENTE CON PIEDRA BRAZA EN MUROS DE ESPESOR MENOR DE 0.61 A 1.00 m. A CUALQUIER ALTURA, ASENTADA CON MORTERO CEMENTO ARENA 1:3, CON UNA ALTURA DE 0.00 A 9.00 M, SE INCLUYE: LA SELECCION DE LA PIEDRA, SU CARGA Y ACARREO Y DESCARGA EN 1er. KM , EL CEMENTO ARENA Y AGUA PUESTOS EN EL SITIO DE SU COLOCACION. | M3 | 88.22
AL058 | MURO DE BLOCK MACIZO DE CEMENTO 14 x 20 x 40 cm. DE 14 cm. DE ESPESOR, ASENTADO CON MORTERO CEMENTO-ARENA 1:3, ACABADO COMÚN HASTA UNA ALTURA DE 3.00 m., INCLUYE: MATERIALES, MANO DE OBRA Y HERRAMIENTA. | M2 | 446.03
UAH-ALB-142 | MURO DE TABIQUE APARENTE A DOS CARAS ESMALTADO 6x12x24 VINTEX 6/12 EN GAMA DE COLORES VARIADOS MCA. NOVACERAMIC O SIMILAR, ASENTADO CON MORTERO CEMENTO-CALHIDRA-ARENA 1:1:6 CON JUNTA DE 1.5cms DE ESPESOR CON CUÑA AL INTERIOR Y APLICACION DE SELLADOR ACABADO SEMI-MATE. INCLUYE REFUERZO HORIZONTAL DE ESCALERILLA A CADA 4 HILADAS, CASTILLOS AHOGADO @ 75 CM CON VARILLA DE # 3 Y CONCRETO, SUMINISTRO , ACARREO, ANDAMIOS Y MANO DE OBRA. T.L.N.P.S.C.E. | M2 | 186.24
AL014 | APLANADO EN MUROS CON MORTERO CEMENTO-ARENA 1:3 A PLOMO Y REGLA ACABADO FINO CON LLANA DE MADERA DE 2.50 cm. DE ESPESOR, INCLUYE: MATERIAL, MANO DE OBRA Y HERRAMIENTA | M2 | 1235.23
AL012 | APLANADO ACABADO REPELLADO EN MUROS CON MORTERO CEMENTO-CAL-ARENA 1:1:6. DE 2 cm. DE ESPESOR, INCLUYE: MATERIAL, MANO DE OBRA Y HERRAMIENTA. | M2 | 177.31
AL031 | EMBOQUILLADO EN APLANADO PERFILANDO DOS ARISTA CON MORTERO CEMENTO-ARENA 1:3 A PLOMO Y REGLA ACABADO CON LLANA DE MADERA, INCLUYE: MATERIALES, MANO DE OBRA Y HERRAMIENTA | M | 585.9
UAH-ALB-25 | REPISA DE CONCRETO F´C=150 KG/CM2 PARA LAVAMANOS, DE 60 CM DE ANCHO X 95 CM X 8 CM DE ESPESOR ARMADA CON VAR. No 3 @ 15 CM AMBAS DIRECCIONES, INCLUYE: SUMINISTRO Y ACARREO DE LOS MATERIALES, EJECUCION, CURADO, CIMBRA Y DESCIMBRA. | M2 | 7.14
ACABADOS
AL105 | SUMINISTRO Y FABRICACION DE FALSO PLAFOND A BASE DE TABLAROCA A UNA CARA, INCLUYE: PANEL DE YESO, CANALETAS, CANAL DE AMARRE, TORNILLOS PARA FIJACION, SOPORTES DE ALAMBRE, MANO DE OBRA Y HERRAMIENTA. | M2 | 460.9
UAH-ACA-109 | SUMINISTRO Y COLOCACION DE PLAFOND DE 61X61 CM MARCA RIHO MODELO PAPEL MOJADO , INCLUYE SUSPENSION ACARREOS ESTRUCTURA METALICA SUJETA CON COLGANTES DE ALAMBRE GALV. NO 10 ELEVACION DE MATERIALES | M2 | 495.58
UAH-ACA-62 | LOSETA MCA. INTERCERAMIC MODELO CREMA MARFIL SELECTO O ESMALTADO O SIMILAR, DE 60X60 CM., ASENTADO CON ADHESIVOINTERCERAMIC, JUNTEADO CON BOQUILLA SIN ARENA COLOR TAN DE 1MM MCA. INTERCERAMIC, INCLUYE: SUMINISTRO, COLOCACION, MATERIAL, CORTES, DESPERDICIOS, HERRAMIENTA, LIMPIEZA DURANTE Y AL FINAL DE LA OBRA ACARREO A UN TIRADERO AUTORIZADO POR EL MUNICIPIO Y TLNPSCE | M2 | 957.55
UAH-ACA-63 | ZOCLO MCA. INTERCERAMIC MODELO CREMA MARFIL SELECTO O ESMALTADO O SIMILAR, DE 10 CM., ASENTADO CON ADHESIVO INTERCERAMIC, JUNTEADO CON BOQUILLA SIN ARENA COLOR TAN DE 1MM MCA. INTERCERAMIC, INCLUYE: SUMINISTRO, COLOCACION, MATERIAL, CORTES, DESPERDICIOS, HERRAMIENTA, LIMPIEZA DURANTE Y AL FINAL DE LA OBRA ACARREO A UN TIRADERO AUTORIZADO POR EL MUNICIPIO Y TLNPSCE. | ML | 579.82
UAH-ACA-56 | PISO PORCELANATO DE 60 X 60 CM MARCA CASTEL, MODELO SIENA, EN PISO, ASENTADO CON PEGAZULEJO CON JUNTA DE 1CM DE SEPARACIÓN, INCLUYE SUMINISTRO, ACARREOS, MATERIALES, LECHADEADO, CORTES, MANO DE OBRA Y T.L.N.P.S.C.E. | M2 | 236.71
UAH-ACA-05 | PASTA ACRÍLICA TIPO COREV RAYADA GRANO FINO. INCLUYE: SUMINISTRO Y APLICACION, ALISADO DE LA SUPERFICIE CON YESO, FONDEO CON PINTURA VINILICA, MATERIALES MENORES DE CONSUMO, MANO DE OBRA Y HERRAMIENTA. | M2 | 1717.77
AL087 | SUMINISTRO Y APLICACION DE PINTURA VINILICA MARCA COMEX, LINEA VINIMEX LAVABLE EN MUROS, TRABES Y PLAFONES, TRABAJOS TERMINADOS, INCLUYE: PREPARACION DE SUPERFICIE, REBABEAR Y PLASTE NECESARIO, MATERIAL, MANO OBRA Y HERRAMIENTA | M2 | 926.35
AL098 | SUMINISTRO Y COLOCACION DE MURO A BASE DE TABLAROCA DE 10 cm. DE ESPESOR A DOS CARAS, INCLUYE CANALETAS, CANAL DE AMARRE, TORNILLOS PARA FIJACION, COMPUESTO REDIMIX, MATERIALES MENORES, HERRAMIENTA, ANDAMIOS Y MANO DE OBRA. | M2 | 25.77
CANCELERÍA
CHA017B | SUMINISTRO Y COLOCACION DE CANCELERIA DE ALUMINIO NATURAL DE 3" ELABORADA CON PERFILES COMERCIALES EN VENTANAS, INCLUYE: ACCESORIOS NECESARIOS PARA SU INSTALACION Y SELLADO, VIDRIO CLARO DE 6 mm. DE ESPESOR EN VENTANAS FIJAS Y CORREDIZAS, PELICULA TIPO ESMERILADO TRABAJO TERMINADO, HERRAJES, ANDAMIOS, JALADERA, MATERIALES, MANO DE OBRA Y HERRRAMIENTA. | M2 | 106.73
UAH-CAN-82 | SUMINISTRO Y COLOCACION DE PUERTA P-O2 DE 1.00m DE ANCHO POR 2.20m DE ALTO, CON ANTEPECHO DE 1.00m DE ANCHO POR 0.80m DE ALTO DE ALUMINIO ANODIZADO NATURAL DE 3" ELABORADA CON PERFILES COMERCIALES Y MULTIPANEL, INCLUYE: ACCESORIOS NECESARIOS PARA SU INSTALACION Y SELLADO, TRABAJO TERMINADO, ANDAMIOS, CERRADURA, VISAGRAS, MATERIALES, MANO DE OBRA Y HERRRAMIENTA. | PZA | 11
UAH-CAN-83 | SUMINISTRO Y COLOCACION DE PUERTA EN CANCEL DE ALUMINIO 1.00m DE ANCHO POR 2.20m DE ALTO, CON ANTEPECHO DE 1.00m DE ANCHO POR 0.80m DE ALTO DE ALUMINIO ANODIZADO NATURAL DE 3" ELABORADA CON PERFILES COMERCIALES, INCLUYE: ACCESORIOS NECESARIOS PARA SU INSTALACION Y SELLADO, TRABAJO TERMINADO, ANDAMIOS, CERRADURA, VISAGRAS, MATERIALES, MANO DE OBRA Y HERRRAMIENTA. | PZA | 3
UAH-CAN-84 | SUMINISTRO Y COLOCACION DE PUERTA P-O1 DE 1.00m DE ANCHO POR 2.20m DE ALTO, CON ANTEPECHO DE 1.00m DE ANCHO POR 0.80m DE ALTO Y MIRILLA DE 0.20mx0.60m CON CRISTAL DE 6mm DE ALUMINIO ANODIZADO NATURAL DE 3" ELABORADA CON PERFILES COMERCIALES Y MULTIPANEL, INCLUYE: ACCESORIOS NECESARIOS PARA SU INSTALACION Y SELLADO, TRABAJO TERMINADO, ANDAMIOS, CERRADURA, VISAGRAS, MATERIALES, MANO DE OBRA Y HERRRAMIENTA. | PZA | 8
UAH-CAN-85 | SUMINISTRO Y COLOCACION DE PUERTA P-O3 DE 1.20m DE ANCHO POR 2.20m DE ALTO EN DOS HOJAS DE 60cMS, CON ANTEPECHO DE 1.00m DE ANCHO POR 1.20m DE ALTO DE ALUMINIO ANODIZADO NATURAL DE 3" ELABORADA CON PERFILES COMERCIALES Y MULTIPANEL, INCLUYE: ACCESORIOS NECESARIOS PARA SU INSTALACION Y SELLADO, TRABAJO TERMINADO, ANDAMIOS, CERRADURA, VISAGRAS, MATERIALES, MANO DE OBRA Y HERRRAMIENTA. | PZA | 1
AMUEBLADO Y ACCESORIOS SANITARIOS
UAH-AMU-47 | INODORO (TAZA) PARA FLUXOMETRO, MODELO TZF-1 NAO PRODUCTO MCA HELVEX COLOR BLANCO AL ALTO BRILLO EN CUALQUIER NIVEL, INCLUYE: SUMINISTRO, COLOCACION, HERRAJES, CUBREPIJAS, JUNTA PROHEL, ASIENTO CON TAPA ENLONGADO COLOR BLANCO MOD. AT-2, Y T.L.N.P.S.C.E. | PZA | 9
UAH-AMU-54 | FLUXÓMETRO WC DE PEDAL, MODELO 410-32 MARCA HELVEX. INCLUYE SUMINISTRO, FIJACIÓN, CONEXIÓN HIDRÁULICA, PRUEBAS DE FUNCIONAMIENTO, HERRAMIENTA Y MANO DE OBRA. | PZA | 9
UAH-AMU-59 | LAVABO RECTANGULAR DE SOBREPONER. MARCA HELVEX, MODELO LV-2-1P. INCLUYE: LLAVE ECONOMIZADORA MARCA HELVEX, MOD TV-105, CESPOL PARA LAVABO MODELO TV-016; EL PRECIO INCLUYE: EQUIPO HERRAMIENTA , MATERIAL MANO DE OBRA Y T.L.N.P.S.C.E. | PZA | 4
UAH-AMU-48 | SUMINISTRO Y COLOCACIÓN DE MINGITORIO MARCA HELVEX COLOR BLANCO AL ALTO BRILLO MOD. FERRY MG-1 , INCLUYE: LLAVE TEMPORIZADORA PARA MINGITORIO, MCA. HELVEX MODELO HE-PUM-01 CROMADO Y FLUXOMETRO, HERRAMIENTA, MATERIALES VARIOS PARA SU CORRECTA INSTALACIÓN, ACARREOS, ELEVACIÓN Y MANO DE OBRA. | PZA | 4
UAH-AMU-55 | SUMINISTRO Y COLOCACION DE LLAVE ECONOMIZADORA CROMADA TIPO HELVEX MOD. TV-100 INCLUYE TODOS LOS MATERIALES PARA SU CORRECTA COLOCACION | PZA | 10
UAH-AMU-56 | CONTRA, MARCA HELVEX CON REJILLA PARA LAVABO, CROMO, MODELO TH-059, INCLUYE: SUMINISTRO Y COLOCACION, EQUIPO, HERRAMIENTA, MATERIAL, MANO DE OBRA Y T.L.N.P.S.C.E. | PZA | 3
UAH-AMU-57 | CESPOL MARCA HELVEX, LARGO PARA LAVABO, SIN CONTRA, MODELO TV-016, INCLUYE: SUMINISTRO Y COLOCACION, EQUIPO, HERRAMIENTA, MATERIAL, MANO DE OBRA Y T.L.N.P.S.C.E. | PZA | 3
UAH-AMU-52 | SUM. Y COL. DE ACCESORIOS PARA BAÑO, 1 JABONERAS MOD. AZUR MAXI, 1 PORTARROLLOS MOD. ALTERA MAXI Y 1 PORTASERVILLETAS MOD. Z-600 AZUR, TODO DE LA MARCA JOFEL. INCL. MATERIALES, HERRAMIENTA Y MANO DE OBRA. | JGO | 5
UAH-AMU-39 | BARRA DE APOYO EN TUBO DE ACERO INOXIDABLE MARCA BOBRICK, MOD. B-6806X24. INCL., SUMINISTRO Y COLOCACION, MATERILES, MANO DE OBRA Y HERRAMIENTA. | PZA | 2
UAH-MAM-08 | MAMPARAS PARA WC Y MINGITORIOS, COMPUESTOS POR MODULOS TIPO ESTANDAR, DE LINEA SANIMODUL, MODELO ANTIGRAFITTI, COLOR CAFE OBSCURO, COMPUESTO POR PANELES DE FABRICACION ESTANDAR; A) PUERTA DE 0.60 M DE ANCHO X 1.50 M DE ALTO, B) PANELES LATERALES DE 1.35 M DE ANCHO X 1.50 M DE ALTURA, PILASTRAS, MCA. SANIMODUL, INCLUYE: SUMINISTRO, COLOCACION, MATERIAL, MANO DE OBRA Y T.L.N.P.S.C.E. | M2 | 45.4
UAH-AMU-12 | ESPEJO ( LUNA) DE CRISTAL FLOTADO CLARO 5 MM CON MARCO DE ALUMINIO NATURAL DE 1 1/2" DE 2.0 DE ALTO X 3.50 M DE LARGO EN LABORATORIOS DE PSICOLOGÌA, INCLUYE: SUMINISTRO, COLOCACION Y T.L.N.P.S.C.E. | PZA | 2
INSTALACIÓN HIDRÁULICA
IHS051 | SUMINISTRO Y COLOCACIÓN DE TUBO DE COBRE TIPO "M" DE 3/4" (19 MM.) DE DIÁMETRO MARCA NACOBRE. INCLUYE: INSTALACIÓN, RANURAS EN MUROS, PRUEBAS, MANO DE OBRA, EQUIPO Y HERRAMIENTA. | M | 12
IHS052 | SUMINISTRO Y COLOCACIÓN DE TUBO DE COBRE TIPO "M" DE 1" (25 MM.) DE DIÁMETRO MARCA NACOBRE. INCLUYE: INSTALACIÓN, RANURAS EN MUROS, PRUEBAS, MANO DE OBRA, EQUIPO Y HERRAMIENTA. | M | 46.36
IHS053 | SUMINISTRO Y COLOCACIÓN DE TUBO DE COBRE TIPO "M" DE 1 1/4" (32 MM.) DE DIÁMETRO MARCA NACOBRE. INCLUYE: INSTALACIÓN, RANURAS EN MUROS, PRUEBAS, MANO DE OBRA, EQUIPO Y HERRAMIENTA. | M | 10.25
UAH-HID-118 | VALVULA COMPUERTA SOLDABLE 125 LB F702 DE 25MM, INCLUYE: SUMINISTRO Y COLOCACION | PZA | 2
UAH-HID-28 | SALIDA HIDRAULICA PARA INODORO CON FLUXOMETRO, INCLUYE: RAMALEO CON TUBO DE COBRE TIPO "M" DE 1 1/4" Y 1", CONEXIONES DE COBRE ( TAPON CAPA 1", TEE 1 1/4" Y 1", REDUCCIONES DE 1 1/4" A 1" , CONECTOR CUERDA INTERIOR), NIPLE GALVANIZADO CUERDA CORRIDA 1", SUMINISTRO Y COLOCACION. | SAL | 13
UAH-HID-29 | SALIDA HIDRAULICA PARA MINGITORIO CON FLUXOMETRO MOD. NIAGARA MARCA IDEAL STANDARD, INCLUYE: RAMALEO CON TUBO DE COBRE TIPO "M" DE 1" Y2", CONEXIONES DE COBRE ( TAPON CAPA 1", TEE 1", CONECTOR CUERDA INTERIOR, NIPLE GALVANIZADO CUERDA CORRIDA 1"), SUMINISTRO Y COLOCACION. | SAL | 3
UAH-HID-136 | SALIDA HIDRAULICA PARA LAVABO, INCLUYE: RAMALEO CON TUBO DE COBRE TIPO "M" DE 1/2", CONEXIONES DE COBRE ( TEE 1/2", REDUCCIONE DE 1/2", CONECTOR 1/2" CUERDA INTERIOR), NIPLE GALVANIZADO CUERDA CORRIDA 1/2", SUMINISTRO Y COLOCACION. | SAL | 12
UAH-HID-30 | SALIDA HIDRAULICA PARA TARJA DE ACERO INOXIDABLE, INCLUYE: RAMALEO CON TUBO DE COBRE TIPO "M" DE 3/4" Y 1/ 2", CONEXIONES DE COBRE ( TAPON CAPA 1/2", TEE 1/2", REDUCCIONES DE 3/4" A 1/2", CODO 1/2", CODO 3/4", CONECTOR 1/2" CUERDA INTERIOR), CUERDA CORRIDA 1/2", SUMINISTRO Y COLOCACION. | SAL | 1
INSTALACIÓN SANITARIA
UAH-SAN-53A | COLADERA HELVEX MODELO 282-H. INCLUYE: SUMINISTRO Y COLOCACION, MATERIALES, MANO DE OBRA Y HERRAMIENTA Y T.L.N.P.S.C.E. | PZA | 11
IHS064 | SUMINISTRO Y COLOCACION DE TUBO DE PVC SANITARIO DE 2" (51 mm), DE DIAMETRO, MARCA NORMA O SIMILAR, INCLUYE: LUBRICANTE (LUBRI PVC), MATERIALES, MANO DE OBRA Y HERRAMIENTA. | M | 27.5
IHS065 | SUMINISTRO Y COLOCACION DE TUBO DE PVC SANITARIO DE 4" (100 mm.) DE DIAMETRO, MARCA NORMA O SIMILAR, INCLUYE: LUBRICANTE (LUBRI PVC), MATERIALES, MANO DE OBRA Y HERRAMIENTA. | M | 48
UAH-SAN-02 | SALIDA SANITARIA PARA INODORO, INCLUYE: 2.10M DE TUBO PVC SANITARIO DE 4" 2.72 M DE TUBO DE 2", CONEXIONES DE PVC SANITARIO ( 1 CODO 90º X 4" .5 TEE REDUCIDA DE 4" A 2", .25 TEE 2", 1 YEE 2", .5 CODO 90º X 2 " ), RANURADO DE MUROS, FIJACION A PARED O LOSA, Y T.L.N.P.S.C.E. | SAL | 13
UAH-SAN-01 | SALIDA SANITARIA PARA MINGITORIO, INCLUYE: 2.70 M DE TUBO PVC SANITARIO DE 2", CONEXIONES DE PVC SANITARIO ( 1 CODO ADAPTADOR 90º X 2",.4 REDUCCION BUSHING 4" A 2", 1 CODO 90º X 2", 1 YEE 2") 1 NIPLE ROSCADO GALV. 2" X 4" DE LONGIUITUD, RANURADO DE MUROS, FIJACION A PARED O LOSA, Y T.L.N.P.S.C.E. | SAL | 3
UAH-SAN-05 | SALIDA SANITARIA PARA TARJA O LAVA OJOS, INCLUYE: 1.50M DE TUBO PVC SANITARIO DE 2", CONEXIONES DE PVC SANITARIO (2 CODO 90º X 2 " Y 1 CODO 45º X 2" ), RANURADO DE MUROS, FIJACION A PARED O LOSA, Y T.L.N.P.S.C.E. | SAL | 17
UAH-SAN-03 | SALIDA SANITARIA PARA COLADERA, REGADERA Y/O LAVAOJOS, INCLUYE: 2 M DE TUBO PVC SANITARIO DE 2", CONEXIONES DE PVC SANITARIO (1 YEE 2 " Y 1 CESPOL COLADERA DE 4" CON SALIDA DE 2" ), FIJACION A PARED O LOSA, Y T.L.N.P.S.C.E. | SAL | 9
INSTALACIÓN ELÉCTRICA
ALUMBRADO
SALALUPD | SUMINISTRO Y COLOCACION DE SALIDA DE ALUMBRADO. A BASE DE TUBO CONDUIT PARED DELGADA DE 13-19 Y 25MM, CONECTORES Y COPLES GALVANIZADOS DE 13-19 Y 25MM DE DIAMETRO, TAQUETES DE PLASTICO 1/4", PIJAS GALVANIZADAS DE 8X11/4", CAJA DE REGISTRO Y TAPA GALVANIZADA DE 19MM, PIJA TIPO FLAMER DE 8X1/2" , ABRAZADERA TIPO UÑA DE 13-19 Y 25MM, CABLE DE CU CALIBRE 12AWG TIPO THHW-LS Y DESNUDO CALIBRE 14. INCLUYE ACARREOS HORIZONTALES Y/O VERTICALES, TRAZO, CORTE, DOBLES, RANURADO, LIMPIEZA DEL AREA DE TRABAJO, ANCLAJE, SUJECION, EQUIPO DE ELEVACION/SEGURIDAD, GUIADO, CABLEADO, FASEO CONEXIONES, HERRAMIENTAS, DESPERDICIOS Y MANO DE OBRA. | PZA | 200
CHIZAP15 | SUMINISTRO, COLOCACION E INTALACION DE CHICOTE PARA CONEXIÓN DE LUMINARIO CON UNA LONGITUD DE 1.5 METROS. A BASE DE TUBO GALVANIZADO ZAPA Y CONECTOR RECTO DE 3/8", CONECTOR DE VINIL, 15AMP, 125VCA, NEMA 5-115 COLOR AMARILLO, CLAVIJA DE VINIL BLINDADA, 15AMP, 125VCA, NEMA 5-15P COLOR AMARILLA, CABLE DE CU CALIBRE 14AWG TIPO THHW-LS Y DESNUDO CALIBRE 14, CINTA DE AISLAR NITTO. INCLUYE ACARREOS HORIZONTALES Y/O VERTICALES, TRAZO, CORTE, GUIADO, CABLEADO, DESPERDICIOS, FASEO, CONEXIONES, EQUIPO DE ELEVACION/SEGURIDAD, HERRAMIENTAS Y MANO DE OBRA. | PZA | 200
PAN-LED/40/65/S | SUMINISTRO, COLOCACION E INSTALACION DE PANEL LED 60X60, 40 WATTS, 3,500LM, 6,500K, TIPO SUSPENDIDO/ EMPOTRADO, COLOR BLANCO, MCA TECNOLITE. A BASE DE TAQUETES DE PLASTICO DE 1/4" Y PIJAS GALVANIZADOS DE 8X11/4". INCLUYE ACARREOS HORIZONTALES Y/O VERTICALES, TRAZO, ANCLAJE, SUJECION, FASEO, CONEXIONES, EQUIPO DE ELEVACION/SEGURIDAD, HERRAMIENTAS, MANO DE OBRA, PRUEBAS Y PUESTA EN FUNCIONAMIENTO. | PZA | 131
18YDLED430MV65B | SUMINISTRO, COLOCACION E INSTALACION DE LUMINARIO LED DE 18 WATTS, FLUJO LUMINOSO 1,200LM, EMPOTRADO, COLOR BLANCO, MODELO BUCARAMANGA VIII, MCA TECNOLITE. INCLUYE ACARREOS HORIZONTALES Y/O VERTICALES, TRAZO, CORTE DE PLAFON, SUJECION, FASEO, CONEXIONES, HERRAMIENTAS, EQUIPO DE ELEVACION/SEGURIDAD, MANO DE OBRA, PRUEBAS Y PUESTA EN FUNCIONAMIENTO. | PZA | 67
ASBCL | SUMINISTRO E INSTALACION DE APAGADOR SENCILLO DE 1,2 Y 3 INTERRUPTORES, 10 AMPERES, 250VCA, COLOR BLANCO, LINEA CIEN, MCA LEVINTON. A BASE DE PLACA DE UN MODULO. INCLUYE ACARREOS HORIZONTALES Y/O VERTICALES, FASEO, CONEXIONES, MANO DE OBRA, HERRAMIENTAS, PRUEBAS Y PUESTA EN FUNCIONAMIENTO. | PZA | 28
SM-360-TS | SUMINISTRO, COLOCACION E INSTALACION DE SENSOR DE MOVIMIENTO 360° INFRARROJO CON TRIPLE SENSOR, VOLTAJE 110/220VCA, CARGA MAXIMA INCANDESCENTE 600/1200WATTS, FLUORESCENTE 150/300WATTS, LED 150/300 WATTS, DISTANCIA DE DETECCION 3/10METROS AJUSTABLE, CONTROL DE TIEMPO 8/20MIN AJUSTABLE, CONTROL DE LUZ AMBIENTAL 2/1000LX, ALTURA DE INSTALACION 1.5/3.5METROS, MONTAJE SOBREPONER A TECHO, MATERIAL PLASTICO, ACABADO COLOR BLANCO, CLAVE SM-360-TS MCA TECNOLITE. A BASE DE TAQUETES DE PLASTICO DE 1/4" Y PIJAS GALVANIZADAS DE 8X1". INCLUYE ACARREOS HORIZONTALES Y/O VERTICALES, TRAZO, ANCLAJE, SUJECION, CONEXIÓNES, EQUIPO DE ELEVACION/SEGURIDAD, LIMPIEZA DEL AREA DE TRABAJO, HERRAMIENTAS, MANO DE OBRA, PRUEBAS Y PUESTA EN FUNCIONAMIENTO. | PZA | 2
CONTACTOS NORMALES
SALCNPD | SUMINISTRO Y COLOCACION DE SALIDA DE CONTACTO NORMAL. A BASE DE TUBO CONDUIT PARED DELGADA DE 13-19 Y 25MM, CONECTORES Y COPLES GALVANIZADOS DE 13-19 Y 25MM DE DIAMETRO, TAQUETES DE PLASTICO 1/4", PIJAS GALVANIZADAS DE 8X11/4", CAJA DE REGISTRO Y TAPA GALVANIZADA DE 19MM, PIJA TIPO FLAMER DE 8X1/2" , ABRAZADERA TIPO UÑA DE 13-19 Y 25MM, CABLE DE CU CALIBRE 10AWG TIPO THHW-LS Y DESNUDO CALIBRE 14. INCLUYE ACARREOS HORIZONTALES Y/O VERTICALES, TRAZO, CORTE, DOBLES, RANURADO, LIMPIEZA DEL AREA DE TRABAJO, ANCLAJE, SUJECION, EQUIPO DE ELEVACION/SEGURIDAD, GUIADO, CABLEADO, FASEO CONEXIONES, HERRAMIENTAS, DESPERDICIOS Y MANO DE OBRA. | SAL | 140
CI0-TCT2P-BLA | SUMINISTRO E INSTALACION DE TOMACORRIENTE DUPLEX POLARIZADO CON TIERRA (2P+T), 15 AMPERES, 125-250VOLTS, COLOR BLANCO, LINEA CIEN. MCA LEVITON. INCLUYE ACARREOS HORIZONTALES Y/O VERTICALES, FASEO, CONEXIONES, MANO DE OBRA, HERRAMIENTAS, PRUEBAS Y PUESTA EN FUNCIONAMIENTO. | PZA | 140
CONTACTOS REGULADOS
SALCRPD | SUMINISTRO Y COLOCACION DE SALIDA DE CONTACTO REGULADO. A BASE DE TUBO CONDUIT PARED DELGADA, CONECTORES Y COPLES GALVANIZADOS DE 13,19 Y 25MM DE DIAMETRO, ABRAZADERA TIPO UÑA DE 13, 19 Y 25MM, TAQUETES DE PLASTICO DE 1/4", PIJAS GALVANIZADAS DE 8X11/4", CAJA DE REGISTRO Y SOBRETAPA DE 19MM, PIJA TIPO FLAMER DE 8X1/2", CABLE DE CU CALIBRE 10AWG TIPO THHW-LS Y DESNUDO CALIBRE 12. INCLUYE ACARREOS HORIZONTALES Y/O VERTICALES, TRAZO, CORTE, DOBLES, RANURADO, LIMPIEZA DEL AREA DE TRABAJO, ANCLAJE, SUJECION, EQUIPO DE ELEVACION/SEGURIDAD, GUIADO, CABLEADO, FASEO CONEXIONES, HERRAMIENTAS, DESPERDICIOS Y MANO DE OBRA. | SAL | 129
5262-IGW | SUMINISTRO E INSTALACION DE TOMACORRIENTE DUPLEX CON CONEXIÓN A TIERRA AISLADA (2P+TA+T), 15 AMPERES, 125VOLTS, COLOR NARANJA MCA LEVITON. INCLUYE ACARREOS HORIZONTALES Y/O VERTICALES, FASEO, CONEXIONES, MANO DE OBRA, HERRAMIENTAS, PRUEBAS Y PUESTA EN FUNCIONAMIENTO. | PZA | 129
SEÑALETICA
UAH-SEÑ-12 | SEÑALAMIENTO EN GRAN FORMATO SOBRE MATERIAL RIGIDO DIBOND COLOR PLATA EN CALIDAD DURST POR AMBOS LADOS EN MEDIDAS 30 x 20 CM CON CEJA PARA SUJECION, TIPO BANDERA, INCL: SUMINISTRO Y COLOCACION, MATERIALES MISCELANEOS Y MANO DE OBRA | PZA | 35
UAH-SEÑ-16 | SEÑALAMIENTO EN GRAN FORMATO SOBRE MATERIAL RIGIDO DIBOND COLOR PLATA EN CALIDAD DURST POR AMBOS LADOS EN MEDIDAS 35 x 40 CM CON CEJA PARA SUJECION, TIPO BANDERA, INCL: SUMINISTRO Y COLOCACION, MATERIALES MISCELANEOS Y MANO DE OBRA | PZA | 4
UAH-SEÑ-17 | SEÑALAMIENTO EN GRAN FORMATO SOBRE MATERIAL RIGIDO DIBOND COLOR PLATA EN CALIDAD DURST POR AMBOS LADOS EN MEDIDAS 50 x 20 CM CON CEJA PARA SUJECION, TIPO BANDERA, INCL: SUMINISTRO Y COLOCACION, MATERIALES MISCELANEOS Y MANO DE OBRA | PZA | 21
UAH-SEÑ-20 | SEÑALAMIENTO EN FORMATO EN VINIL , DE 40 X 12.5 CM,EN COLOR VINO ADHERIBLE A PUERTA Y/O CRISTAL, INCLUYE: SUMINISTRO, COLOCACION, MATERIALES MISELANEOS Y MANO DE OBRA | PZA | 16
UAH-SEÑ-21 | SEÑALAMIENTO EN GRAN FORMATO SOBRE MATERIAL RIGIDO DIBOND COLOR PLATA EN CALIDAD DURST POR UN LADO EN MEDIDAS 160 x 27 CM PARA MURO, INCL: SUMINISTRO Y COLOCACION, MATERIALES MISCELANEOS Y MANO DE OBRA | PZA | 2
VOZ Y DATOS
CANALIZACION DE VOZ Y DATOS
V-D01 | SALIDAS PARA TELECOMUNICACIONES EL CUAL SE SUMINISTRARA LO SIGUIENTE: 0.50 TRAMO CHAROLA 30CM, 1.00 COLUMPIO, 1.00 VARILLA ROSCADA 3/8", 8.00 TUERCA 3/8", 8.00 RONDANAS 3/8", 4.00 CLEMAS, 4.00 TAQUETE Z 3/8", 4.00 MORDAZA 3/8", 0.80 TRAMO TUBO PVC PESADO 2", 0.80 TRAMO TUBO CONDUIT P.D. 1", 0.60 TRAMO TUBO CONDUIT P.D. 2", 1.00 COPLE CONDUIT P.D 1", 0.60 COPLE CONDUIT P.D. 2", 0.30 CURVA CONDUIT P.D. 1", 0.30 CURVA CONDUIT P.D. 2", 0.70 CAJA 1"C/SOBRETAPA, 0.20 CAJA 2"C/SOBRETAPA, 2.70 CONECTOR 1", 0.70 CONECTOR 2", 2.20 MORDAZA MEDIANA CON JGO DE TORNILLOS, 0.30 FS ECO 3/4", 0.05 REGISTROS L1T. INCLUYE: COLOCACIÓN, INSTALACIÓN, CONEXIONES, SOPORTARÍA, MANO DE OBRA, HERRAMIENTAS, EQUIPO DE SEGURIDAD, ACARREOS DENTRO Y FUERA DEL LUGAR DEL TRABAJO, ELEVACIONES, TRAZO, FIJACIÓN, RETIRO DE LOS MATERIALES SOBRANTES, LIMPIEZA, Y TODO LO NECESARIO PARA SU COMPLETA EJECUCIÓN | sal | 179
CABLEADO ESTRUCTURADO
CAB-01 | CABLEADO ESTRUCTURADO ESPECIFICACIONES: SUMINISTRO E INSTALACIÓN DE NODO DE RED DE DATOS, COMPONENTES: CABLEADO ESTRUCTURADO EIA/TIA 568 CAT 6 A MARCA PANDUIT INCLUYE UTP PARA TRABAJAR 10 TG EN COBRE | NODO | 179
CAB-02 | SUMINISTRO E INSTALACION DE GABINETE FLEXFUSION PARA CENTROS DE DATOS, 42 UR, 600 MM DE ANCHO, 1070 MM DE PROFUNDIDAD, FABRICADO EN ACERO, COLOR NEGRO MODELO XG64212BS0001 | RACK | 1
CAB-03 | SUMINISTRO E INSTALACION DE PDU BÁSICO PARA DISTRIBUCIÓN DE ENERGÍA, ENCHUFE DE ENTRADA NEMA 5-15P, CON 12 CONTACTOS NEMA 5-20R, INSTALACIÓN HORIZONTAL DE 19IN, 1UR, 15 AMP, 120 VCA MODELO P12B01M | PIEZA | 1
SISTEMA DE TIERRA FISICA
SIS-TF-01 | SUMINISTRO, INSTALACIÓN Y PUESTA A PUNTO DEL SISTEMA DE TIERRA FÍSICA PARA DATOS EN SITE, COMPUESTA DE: ACOMETIDA EN DELTA DE VARILLAS COPERWELD CON SOLDADURA CADWELD Y CABLE DE 1/0 CON FORRO DE POLIPROPILENO CON UNA LONG MÁXIMA DE 25 M. REAMADO EN LA BARRA DE COBRE DE LA MARCA PANDUIT, MEDIDO CON EQUIPO TERMÓMETRO PARA CERTIFICAR LA LECTURA A UN VALOR MÁXIMO DE IMPEDANCIA DE 5 OHMS. INCLUYE BARRA INSTALADA EN RACK, ATERRADOS DE RACKS, Y DUCTERIA, DOCUMENTACIÓN: ENTREGA DE MEMORIA TÉCNICA IMPRESA Y DIGITAL CON EVIDENCIA FOTOGRÁFICA | sistema | 1
INFRAESTRUCTURA DE VOZ Y DATOS
INF-VD-01 | SUMINISTRO, INSTALACIÓN, CONFIGURACIÓN Y PUESTA A PUNTO EN SITIO FINAL DEL EQUIPO: CISCO CATALYST 9300 12-PORT 25G/10G/1G SFP28 WITH MODULAR UPLINKS NETWORS ADVANTAGE CISCO CATALYST C9300X-12Y-A, FUENTE DE ALIMENTACIÓN PWR-C1-715WAC-P 715W AC Y CABLE DE CORRIENTE TIPO NEMA-05, PAQUETE DE LICENCIA PERPETUA NETWORK ADVANTAGE. DOCUMENTACIÓN: 100% COMPATIBLE CON LA PLATAFORMA EXISTENTE Y SOPORTE EXTENDIDO CON REFACCIONES EN SITIO Y TIEMPO DE RESPUESTA DE 8 HORAS 5 DÍAS A LA SEMANA, SOPORTE 8X5XNBD POR 3 AÑOS Y CISCO DNA ADVANTAGE POR 3 AÑOS. | EQUIPO | 1
INF-VD-02 | SUMINISTRO, INSTALACIÓN, CONFIGURACIÓN Y PUESTA A PUNTO EN SITIO FINAL DEL EQUIPO: CISCO CATALYST C9200L-48T-4G-E, 48 PUERTOS 10/100/1000 ETHERNET AND 4X1G UPLINK PORTS SFP, FUENTE DE ALIMENTACIÓN PWR-C5-125WAC Y CABLE DE CORRIENTE TIPO NEMA-05, PAQUETE DE LICENCIA PERPETUA NETWORK ESSENTIALS. DOCUMENTACIÓN: 100% COMPATIBLE CON LA PLATAFORMA EXISTENTE Y SOPORTE EXTENDIDO CON REFACCIONES EN SITIO Y TIEMPO DE RESPUESTA DE 8 HORAS 5 DÍAS A LA SEMANA, SOPORTE 8X5XNBD POR 3 AÑOS Y CISCO DNA ESSENTIALS POR 3 AÑOS. | EQUIPO | 2
INF-VD-03 | SUMINISTRO, INSTALACIÓN, CONFIGURACIÓN Y PUESTA A PUNTO EN SITIO FINAL DEL EQUIPO: CISCO CATALYST C9200L-48P-4G-E, 48 PUERTOS 10/100/1000 ETHERNET FULL POE+ AND 4X1G UPLINK PORTS SFP, FUENTE DE ALIMENTACIÓN PWR-C5-1KWAC Y CABLE DE CORRIENTE TIPO NEMA-05, PAQUETE DE LICENCIA PERPETUA NETWORK ESSENTIALS. DOCUMENTACIÓN: 100% COMPATIBLE CON LA PLATAFORMA EXISTENTE Y SOPORTE EXTENDIDO CON REFACCIONES EN SITIO Y TIEMPO DE RESPUESTA DE 8 HORAS 5 DÍAS A LA SEMANA, SOPORTE 8X5XNBD POR 3 AÑOS Y CISCO DNA ESSENTIALS POR 3 AÑOS. | EQUIPO | 1
INF-VD-04 | SUMINISTRO, INSTALACIÓN, CONFIGURACIÓN Y PUESTA A PUNTO EN SITIO FINAL DEL EQUIPO: CISCO CATALYST C9300-24UX, 24 PORT MULTIGIGABIT CISCO UPOE (10G/5G/2.5G/1G/100M) ETHERNET, MODULE C9300-NM-4G 4X1GE SFP NETWORK MODULE, DUAL REDUNDANT POWER SUPPLIES PWR-C1-1100WAC-P 1100 W Y CABLE DE CORRIENTE TIPO NEMA-05, PAQUETE DE LICENCIA PERPETUA NETWORK ADVANTEGE. DOCUMENTACIÓN: 100% COMPATIBLE CON LA PLATAFORMA EXISTENTE Y SOPORTE EXTENDIDO CON REFACCIONES EN SITIO Y TIEMPO DE RESPUESTA DE 8 HORAS 5 DÍAS A LA SEMANA, SOPORTE 8X5XNBD POR 3 AÑOS Y CISCO DNA ADVANTAGE POR 3 AÑOS. | EQUIPO | 1
INF-VD-05 | SUMINISTRO, INSTALACIÓN, CONFIGURACIÓN, PUESTA A PUNTO EN SITIO FINAL Y TRANSFERENCIA DE CONOCIMIENTOS (CONFIGURACIÓN Y RESOLUCIÓN DE PROBLEMAS) DEL EQUIPO CISCO CATALYST: 9130AXI ACCESS POINT: INDOOR ENVIRONMENTS, WITH INTERNAL ANTENNAS INCLUYE FUENTE DE ALIMENTACIÓN 802.3AT (POE+): ANY 802.3AT (30.0 W) DEL FABRICANTE CON CABLE DE CORRIENTE TIPO NEMA-05, AND CISCO POWER INJECTOR AIR-PWRINJ6=. DOCUMENTACIÓN: 100% COMPATIBLE CON LA PLATAFORMA EXISTENTE, SOPORTE EXTENDIDO CON REFACCIONES EN SITIO Y TIEMPO DE RESPUESTA DE 8 HORAS 5 DÍAS A LA SEMANA (SOPORTE 8X5XNBD) POR 3 AÑOS Y DNA ESSENCIAL POR 3 AÑOS. | EQUIPO | 17
INF-VD-06 | SUMINISTRO, INSTALACIÓN, CONFIGURACIÓN, PUESTA A PUNTO EN SITIO FINAL Y TRANSFERENCIA DE CONOCIMIENTOS (CONFIGURACIÓN Y RESOLUCIÓN DE PROBLEMAS) DEL EQUIPO CISCO CATALYST: 9130AXI ACCESS POINT: INDOOR ENVIRONMENTS, WITH INTERNAL ANTENNAS, CONTEMPLAR INSTALACIÖN EN EXTERIOR CON SOLUCIÖN PARA SU PRTECCIÖN. INCLUYE FUENTE DE ALIMENTACIÓN 802.3AT (POE+): ANY 802.3AT (30.0 W) DEL FABRICANTE CON CABLE DE CORRIENTE TIPO NEMA-05, AND CISCO POWER INJECTOR AIR-PWRINJ6=. DOCUMENTACIÓN: 100% COMPATIBLE CON LA PLATAFORMA EXISTENTE, SOPORTE EXTENDIDO CON REFACCIONES EN SITIO Y TIEMPO DE RESPUESTA DE 8 HORAS 5 DÍAS A LA SEMANA (SOPORTE 8X5XNBD) POR 3 AÑOS Y DNA ESSENCIAL POR 3 AÑOS. | EQUIPO | 1
INF-VD-07 | SUMINISTRO, INSTALACIÓN, CONFIGURACIÓN, PUESTA A PUNTO EN SITIO FINAL Y TRANSFERENCIA DE CONOCIMIENTOS (CONFIGURACIÓN Y RESOLUCIÓN DE PROBLEMAS) DEL EQUIPO CISCO CATALYST: C9800-L-F-K9 CISCO CATALYST 9800-L (FIBER UPLINK) WIRELESS CONTROLLER INCLUYE LIC-C9800-DTLS-K9 CISCO CATALYST 9800 SERIES WIRELESS CONTROLLER DTLS LICENSE. ACCESORIES, SPARES: C9800-RMNT= CISCO CATALYST 9800 SERIES WIRELESS CONTROLLER RACK MOUNT BRACKET, C9800-AC-110W= CISCO CATALYST WIRELESS CONTROLLER 110W AC POWER SUPPLY, LIC-C9800L-PERF= CISCO C9800 SERIES WIRELESS CONTROLLER UPGRADE LICENSE-SPARE. DOCUMENTACIÓN: 100% COMPATIBLE CON LA PLATAFORMA EXISTENTE, SOPORTE EXTENDIDO CON REFACCIONES EN SITIO Y TIEMPO DE RESPUESTA DE 8 HORAS 5 DÍAS A LA SEMANA (SOPORTE 8X5XNBD) POR 3 AÑOS Y DNA ESSENCIAL POR 3 AÑOS | EQUIPO | 1
INF-VD-08 | APARATO TELEFÓNICO IP ESPECIFICACIONES: SUMINISTRO, INSTALACIÓN Y PUESTA A PUNTO EN SITIO FINAL DEL EQUIPO: MODELO 6863I TELEFONO IP-SIP, APARIENCIA 2 LINEAS, 2 PUERTOS ETHERNET 10/100 MBPS, POE, SOPORTA 802.1X Y ENCRIPCION TLS, INCLUYE ADAPTADOR AC Y CABLE DE RED ETHERNET 10/100 | EQUIPO | 12
INF-VD-09 | SERVIDOR TELEFÓNICO IP ASTERIX. ESPECIFICACIONES: SUMINISTRO, INSTALACIÓN, CONFIGURACIÓN Y PUESTA A PUNTO EN SITIO FINAL DEL EQUIPO: MODELO 3PBXPYME-25; PBX MPYME, SOPORTE DE HASTA 25 EXTENSIONES, SOPORTE PARA VIDEO LLAMADAS, SOPORTE DE HASTA 24 LÍNEAS ANÁLOGAS O 1 E1 DE HASTA 30 CANALES, PENTIUMG3-3220 3.0 GHZ O SUPERIOIR, RAM 4GB, HD 250 GB SSD PRECARGADO CON FREEPBX 16 DE 64 BITS; 1 A200BRME BASE A200 + REMORA HASTA 4 PUERTOS (PCI EXPRESS); 2 A200-FXO MÓDULO FXO-2 (2 PUERTOS). TARJETA D100-030. TARJETA DE TRANSCODING DE 30 SESIONES, COMPATIBLE PARA SERVIDOR PBX MPYME POWER EDGE T-20 Y COMPLETA INTEGRACIÓN CON SISTEMAS BASADOS EN ASTERIX Y TELEFONIA IP CISCO EXISTENTE | EQUIPO | 1
INF-VD-10 | SUMINISTRO, INSTALACIÓN, CONFIGURACIÓN Y PUESTA A PUNTO EN SITIO FINAL DEL MODULO SFP: CISCO GLC-TE SFP (1000BASE-T), DOCUMENTACIÓN: 100% COMPATIBLE CON LA PLATAFORMA EXISTENTE Y SOPORTE EXTENDIDO CON REFACCIONES EN SITIO Y TIEMPO DE RESPUESTA DE 8 HORAS 5 DÍAS A LA SEMANA, SOPORTE 8X5XNBD POR 3 AÑOS. | PZA | 4
INF-VD-11 | SUMINISTRO, INSTALACIÓN, CONFIGURACIÓN Y PUESTA A PUNTO EN SITIO FINAL DEL MODULO SFP: CISCO GLC-SX-MMD SFP, DOCUMENTACIÓN: 100% COMPATIBLE CON LA PLATAFORMA EXISTENTE Y SOPORTE EXTENDIDO CON REFACCIONES EN SITIO Y TIEMPO DE RESPUESTA DE 8 HORAS 5 DÍAS A LA SEMANA, SOPORTE 8X5XNBD POR 3 AÑOS. | PZA | 12
INF-VD-12 | SUMINISTRO E INSTALACION DE UN UPS SAI SMART-UPS DE APC SMT3000RM2UC DE 3000 VA, LCD, RM 2U, 120 V CON SMARTCONNECT. CAPACIDAD ELÉCTRICA DE SALIDA DE 2.7KILOVATIOS / 2.88KVA, POTENCIA MÁX. CONFIGURABLE (VATIOS) 2.7KILOVATIOS / 2.88KVA, VOLTAJE DE SALIDA NOMINAL 120V, DISTORSIÓN DE VOLTAJE DE SALIDA LESS THAN 5 % ((*)), FRECUENCIA DE SALIDA (SINCRONIZADA CON LA RED ELÉCTRICA) 50/60 HZ +/- 3 HZ SINCRONIZADO PARA PRINCIPALES, OTRAS TENSIONES DE SALIDA 110, 125, TOPOLOGÍA TECNOLOGÍA LINE INTERACTIVE, TIPO DE FORMA ONDA SENOIDAL, CONEXIONES DE SALIDA (6) NEMA 5-15R (2) NEMA 5-20R, TIEMPO DE TRANSFERENCIA 6 MS TYPICAL : 10 MS MÁXIMUM. VOLTAJE NOMINAL DE ENTRADA DE 120V, FRECUENCIA DE ENTRADA 50/60 HZ +/- 3 HZ AUTO-SENSING ((*)), TIPO DE CONEXIÓN DE ENTRADA NEMA L5-30P, LONGITUD DE CABLE 2.4METROS, RANGO DE VOLTAJE DE ENTRADA EN OPERACIONES PRINCIPALES 75 - 154 AJUSTABLE, 82-144V. BATERÍA DE PLOMO Y ÁCIDO, TIEMPO TÍPICO DE RECARGA 3HOUR(S), SUSTITUCIÓN DE LA BATERÍA RBC43, VIDA ÚTIL ESPERADA DE LA BATERÍA (EN AÑOS) 3 – 5, CANTIDAD DE RBC 1 SUMINISTRO DE CARGA DE BATERÍAS (VATIOS) 172 VATIOS, CAPACIDAD VA/HORA DE LA BATERÍA 518 | PZA | 1
DETECCION DE HUMO
CANALIZACION Y CABLEADO PARA DETECCION DE HUMO
DET-HUM-03 | SUMINISTRO E INSTALACION DE ALAMBRE DE COBRE, 2 X 86 AWG TIPO FPLR, CL2R, C (UL) FT5, INCLUYE: MATERIAL, MANO DE OBRA Y T.L.N.P.S.C.E. | ml | 1220
DET-HUM-02 | SUMINISTRO E INSTALACION DE ALAMBRE DE COBRE, 2 X 16 AWG TIPO FPLR, CL2R, C (UL) FT4 HONEYWELL, INCLUYE: MATERIAL, MANO DE OBRA Y T.L.N.P.S.C.E. | ml | 610
DET-HUM-01 | SALIDAS PARA EL SISTEMA DE DETECCION DE HUMO EL CUAL SE SUMINISTRARÁ LO SIGUIENTE: 5.40 TRAMO TUBO CONDUIT P.D. 3/4", 3.50 COPLE CONDUIT P.D. 3/4", 2.40 CAJA GALV. C7TAPA3/4", 0.60 CURVA GALV. 3/4", 0.70 CAJA FS 1/2", 7.50 CONECTOR 3/4, 0.70 CONDULET TIPO LB, 0.70 CONDULET TIPO LL, 0.50 CONDULET TIPO C, 2.00 PERFIL UNICANAL, 6.60 VARILLA ROSCADA 3/8", 140.00 RONDANA 3/8", 140.00 TUERCA 3/8", 23.00 TAQUETE Z 3/8". INCLUYE: COLOCACIÓN, INSTALACIÓN, CONEXIONES, SOPORTARÍA, MANO DE OBRA, HERRAMIENTAS, EQUIPO DE SEGURIDAD, ACARREOS DENTRO Y FUERA DEL LUGAR DEL TRABAJO, ELEVACIONES, TRAZO, FIJACIÓN, RETIRO DE LOS MATERIALES SOBRANTES, LIMPIEZA, Y TODO LO NECESARIO PARA SU COMPLETA EJECUCIÓN | sal | 53
INFRAESTRUCTURA DE DETECCION DE HUMO
INF-DT-01 | SUMINISTRO E INSTALACION DE DETECTOR DE HUMO FOTOELÉCTRICO DIRECCIONABLE, COLOR BLANCO, INCLUYE BASE DE MONTAJE 6", MODELO: SD-365 MARCA FIRE-LITE, ESTÁ DISEÑADO TANTO PARA EL RENDIMIENTO COMO PARA LA ESTÉTICA. UN NUEVO DISEÑO MODERNO, ELEGANTE Y CONTEMPORÁNEO Y UNA CÁMARA DE DETECCIÓN ÓPTICA MEJORADA FUERON DESARROLLADOS PARA DETECTAR EL HUMO PRODUCIDO POR UNA AMPLIA GAMA DE FUENTES DE COMBUSTIÓN DE ACUERDO CON LOS ESTÁNDARES DE LAS NORMAS MÁS ESTRICTAS; CUENTA CON LISTADOS Y APROBACIONES: UL, ULC, FM Y CSFM, NUEVO PERFIL MODERNO, COMUNICACIONES ANALÓGICAS, ES DE BAJO CONSUMO DE CORRIENTE, CON INTERRUPTORES DE DIRECCIÓN ROTATIVOS, LEDS DUALES PARA VISIBILIDAD DE 360 °, COMPATIBLE CON MS9200UDLS, ES50X, ES200X, MS9600UDLS. | PZA | 53
INF-DT-02 | SUMINISTRO E INSTALACION DE DETECTOR DE SIRENA CON LÁMPARA ESTROBOSCÓPICA A 2 HILOS, MONTAJE EN PARED, COLOR ROJO, CON CONFIGURACIÓN ESTROBOSCÓPICA SELECCIONABLE, NUEVO DISEÑO MODERNO Y ELEGANTE Y MENOR CONSUMO DE CORRIENTE, MODELO: P2R-L MARCA SYSTEM SENSOR, DISEÑO PLUG-IN CON MÍNIMA INTRUSIÓN EN LA CAJA TRASERA, CONSTRUCCIÓN RESISTENTE A LAS MANIPULACIONES, SELECCIÓN AUTOMÁTICA DE LA OPERACIÓN DE 12 Ó 24 VOLTIOS A 15 Y 30 CANDELAS, AJUSTES DE CANDELA SELECCIONABLES EN CAMPO, SIRENA DE 88+ DBA A 16 VOLTIOS, INTERRUPTOR GIRATORIO PARA EL TONO DE LA SIRENA Y DOS SELECCIONES DEL VOLUMEN, PLACA DE MONTAJE PARA TODAS LAS UNIDADES DE PARED ESTÁNDAR Y COMPACTA, EL MUELLE DE CORTOCIRCUITO DE LA PLACA DE MONTAJE COMPRUEBA LA CONTINUIDAD DEL CABLEADO ANTES DE LA INSTALACIÓN DEL DISPOSITIVO, COMPATIBLE CON LA LÍNEA SPECTRALERT Y SPECTALERT ADVANCE DEVICES, COMPATIBLE CON EL MÓDULO DE SINCRONIZACIÓN MDL3, LISTADO SÓLO PARA MONTAJE EN PARED, TEMPERATURA DE FUNCIONAMIENTO ESTÁNDAR DE 0 ° C A 49 ° C (32 ° F A 120 ° F), RANGO DE HUMEDAD 10 A 93% SIN CONDENSACIÓN, 1 FLASH POR SEGUNDO EN VELOCIDAD ESTROBOSCÓPICO, VOLTAJE NOMINAL REGULADO 12 DC O REGULADO 24 DC / FWR1,2, RANGO DE VOLTAJE DE FUNCIONAMIENTO DE 8 A 17,5 V (NOMINAL 12 V) O 16 A 33 V (NOMINAL 24 V), RANGO DE VOLTAJE DE FUNCIONAMIENTO CON MÓDULO DE SINCRONIZACIÓN MDL3 DE 8,5 A 17,5 V (NOMINAL 12 V) O 16,5 A 33 V (24 V NOMINAL), TERMINAL DE ENTRADA PARA CALIBRES DE ALAMBRE DE 12 A 18 AWG, DIMENSIONES (INCLUYENDO LA LENTE): 5.6 "L × 4.7" W × 1.91 "D (143 MM L × 119 MM L × 49 MM D). | EQUIPO | 9
INF-DT-03 | SUMINISTRO E INSTALACION DE ESTACIÓN MANUAL DE EMERGENCIA DIRECCIONABLE, MODELO: BG-12LX MARCA FIRE-LITE, PERMITE QUE EL PANEL DE CONTROL MUESTRE LA UBICACIÓN EXACTA DE PUNTO DE ACTIVACIÓN GRACIAS A SU DIRECCIONAMIENTO INTERCONSTRUIDO, ADEMÁS, REDUCE CONSIDERABLEMENTE LAS FALSAS ALARMAS POR ACTIVACIÓN ACCIDENTAL YA QUE REQUIERE DOS MOVIMIENTOS PARA SU ACTIVACIÓN, SE UTILIZA EXCLUSIVAMENTE CON LOS PANELES DE DETECCIÓN DE INCENDIO DIRECCIONABLES MS-9050UD, MS-9200UDLS, MS-9600UDLS Y LA NUEVA SERIE ENDURANCE ES50X, ES50XI, ES200 Y ES200XI, CON LISTADO UL, ULC, MEA, FM Y CSFM, DISEÑO Y COLOR VISIBLE Y ELEGANTE, ACCIONAMIENTO DUAL, DISEÑADO PARA PREVENIR FALSAS ALARMAS POR ACTIVACIÓN ACCIDENTAL, AL ACTIVARSE, LA PALANCA SE ENCLAVA PARA INDICAR QUE SE HA OPERADO LA ESTACIÓN, CERRADURA CON LLAVE, LA ESTACIÓN SE PUEDE ABRIR PARA REALIZAR INSPECCIONES Y MANTENIMIENTO SIN INICIAR UNA ALARMA, SE PUEDE MONTAR CAJA SB-10 O EN CAJA ELÉCTRICA CONVENCIONAL, ALIMENTACIÓN DE 24 VCC, CONSUMO DE 5 MA, DIMENSIONES: 139 X 104 X 35 MM. | EQUIPO | 9
INF-DT-04 | SUMINISTRO E INSTALACION DE STOPER CON CUBIERTA PROTECTORA SERIE STOPPER II® DE POLICARBONATO, ESPACIADOR TRANSPARENTE, MONTAJE EN SUPERFICIE | PZA | 9
INF-DT-05 | SUMINISTRO E INSTALACION DE PANEL DIRECCIONABLE DE DETECCIÓN DE INCENDIO CON COMUNICADOR, MODELO: ES-200X MARCA FIRE-LITE, LISTADOS Y APROBACIONES: UL, FM, CSFM Y FDNY, COMUNICADOR PREINSTALADO Y ADMITE HASTA 198 DISPOSITIVOS DIRECCIONABLES (99 DETECTORES Y 99 MODULOS), CARGA/DESCARGA CON UNA UNIDAD DE MEMORIA USB, SOPORTA DETECTOR DIRECCIONABLE MULTICRITERIO SD-355CO (HUMO, CALOR, CO), SOPORTA BASES SONORAS DIRECCIONABLES, CUATRO TECLAS DE FUNCIÓN PROGRAMABLES, CAPACIDAD INCORPORADA DE CLASE A PARA LOS 4 NAC; NO SE REQUIERE TARJETA OPCIONAL, INDICACIÓN DE PROBLEMA PARA DISPOSITIVOS SLC NO PROGRAMADOS, DETECCIÓN AUTOMÁTICA DE MÓDULOS DE CONTROL TIPO "RELÉ" FRENTE A "NAC" DURANTE LA PROGRAMACIÓN AUTOMÁTICA, CONTROLADOR Y ANUNCIADOR DE PANTALLA PARA SWIFT INCONRPORADO EN EL PANEL. | PZA | 1
INF-DT-06 | SUMINISTRO E INSTALACION DE FUENTE SELECCIONABLE DE 12 / 24 VCC @ 6 AMP, MODELO: SMP7CTX MARCA ALTRONIX, SALIDA FILTRADA Y REGULADA ELECTRÓNICAMENTE, PROTECCIÓN CONTRA CORTOCIRCUITOS Y SOBRECARGAS TÉRMICA, CARGADOR INTEGRADO PARA BATERÍAS SELLADAS DE PLOMO-ÁCIDO O DE GEL, CAÍDA DE VOLTAJE CERO AL CAMBIAR A RESPALDO DE BATERÍA, INDICADORES LED DE ENTRADA DE CA Y SALIDA DE CC, VOLTAJE DE ALIMENCACION 115VAC, 60HZ, 2.5A MAX, DIMENCIONES:330.0(W) X 343.(H) X 83.0 (D)MM, TEMPERATURA EN FUNCIONAMIENTO: 0 ° C A 49 ° C, TEMPERATURA EN ALMACENAMIENTO: - 20 ° C A 70 ° C, BTU/HR (APROX.) 12VDC: 37 BTU/HR./ 24VDC: 74 BTU/HR, HUMEDAD RELATIVA: 85% +/– 5%, PESO DEL PRODUCTO: 3.6 KG, ADMITE HASTA DOS BATERÍAS DE 12 VCC/7 AH, TRANSFERENCIA INSTANTÁNEA A BATERÍAS DE RESERVA, PROTECCIÓN CONTRA CORTOCIRCUITO Y SOBRECARGA, INTERRUPTOR DE ENCENDIDO/APAGADO. | EQUIPO | 2
CCTV
CANALIZACION Y CABLEADO PARA CCTV
CCTV-01 | SALIDAS PARA CCTV EL CUAL SE SUMINISTRARA L0 SIGUIENTE: 4.00 TRAMO TUBO CONDUIT P.D. 3/4", 0.50 TRAMO TUBO CONDUIT P.D. 1", 1.80 COPLE CONDUIT P.D. 3/4", 0.50 COPLE CONDUIT P.D. 1", 1.00 CURVA CONDUIT P.D. 3/4", 0.60 CURVA CONDUIT P.D. 1", 1.30 CAJA C/TAPA 3/4", 0.50 CAJA C/TAPA 1", 5.00 CONECTOR 3/4", 2.00 CONECTOR 1", 0.70 CONDULET TIPO LB, 0.70 CONDULET TIPO LL, 3.60 ABRAZADERA TIPO CLIP 3/4", 1.00 ABRAZADERA TIPO CLIP 1", 35.00 TUERCA 1/4, 35.00 RONDANA 1/4, 7.20 TAQUETE Z 1/4. , INCLUYE: COLOCACIÓN, INSTALACIÓN, CONEXIONES, SOPORTARÍA, MANO DE OBRA, HERRAMIENTAS, EQUIPO DE SEGURIDAD, ACARREOS DENTRO Y FUERA DEL LUGAR DEL TRABAJO, ELEVACIONES, TRAZO, FIJACIÓN, RETIRO DE LOS MATERIALES SOBRANTES, LIMPIEZA, Y TODO LO NECESARIO PARA SU COMPLETA EJECUCIÓN | sal | 47
CCTV-02 | SUMINISTRO E INSTALACION DE CABLEADO PARA CCTV CAT6 MARCA BELDEN CON FORRO PVC CMR 4 PARES 350 MHZ CALIBRE 23AWG 100% COBRE USO INTERIOR ESPECIAL PARA INSTALACIONES SEGURIDAD, CCTV, VIDEO,DATOS INCLUYE: MATERIAL, MANO DE OBRA Y T.L.N.P.S.C.E. | ml | 1100
INFRAESTRUCTURA DE CCTV
INF-CCTV-01 | CAMARA TIPO DOMO IP 8 MEGAPIXEL (4K) MARCA HIKVISION, CON RESOLUCIÓN MÁXIMA DE 8 MEGAPIXEL (3840 X 2160), ILUMINACIÓN MÍNIMA (POWERED BY DARKFIGHTER) COLOR 0.005 LUX @ (F1.6&COMMA; AGC ON), DISTANCIA FOCAL DE 2.8 MM (ANGULO DE APERTURA 107º), DISTANCIA DE INFRARROJO DE 30 MTS SMART IR, FUNCIONES NORMALES EN WDR 120DB / ROI / 3D DNR / BLC / HLC, COMPRESIÓN DE H.265+ / H.265 / H.264+ / H.264, COMPATIBLE CON LA PLATAFORMA DE HIK-CONNECT ALIMENTACIÓN DE 12 VCD / POE 802.3 AF / 7.5 W, TEMPERATURA DE OPERACIÓN DE -30°C A 60°C / HUMEDAD AL 95% MÁXIMO, USO EN EXTERIOR IP67, ANTIVANDALICA IK10, DIMENSIONES DE 110.8 × 84.7 MM; ”‹PESO DE 520 GRAMOS, 1 PUERTO DE RED (10 / 100 MBPS / POE 802.3AF), ALMACENAMIENTO MICRO SD DE HASTA 256 GB / ANR (AUTOMATIC NETWORK RECOVERY),SOPORTA ONVIF (PROFILE S&COMMA; PROFILE G) / ISAPI / SDK. INCLUYE: MATERIAL, MANO DE OBRA Y T.L.N.P.S.C.E. | PZA | 47
INF-CCTV-02 | NVR 12 MEGAPIXEL (4K) MARCA HIKVISION, CON COMPRESION DE VIDEO DE H.265+ / H.265 / H.264+ / H.264. SOPORTA MOUSE USB PARA OPERAR, 8 HDD´S DE HASTA 6TBM, HOT SWAP CON ARREGLO RAID 0,1,5,10, BUSQUEDA DE AGENDA EN FORMA LOCAL Ó REMOTA, TECNOLOGIA ANR CON CAMARA IP HIKVISION CUANDO LA RED ESTA DESCONECTADA, DDNS (HIK-CONNECT, DYNDNS, NO-IP, ETC), HIK-CONNECT P2P (HIK-CONNECT), ACCESO REMOTO VIA TELEFONO: ANDROID, IPHONE, IPAD (IVMS-4500 / HIK-CONNECT); CUENTA CON COMPATIBILIDAD CON NAVEGADORES IE, SAFARI, CHROME (IETAB); SOFTWARE CLIENTE IVMS-4200 , THROUGHPUT ENTRADA DE 320 MBPS ( 200 MBPS CON RAID), THROUGHPUT SALIDA DE 256 MBPS ( 200 MBPS CON RAID), 2 PUERTO RED 10 / 100 / 1000 MBPS. (LAN); CON DETECCIÓN DE MOVIMIENTO MULTIZONA, ZOOM DIGITAL EN VISUALIZACIÓN Y GRABACIÓN, DUAL STREAM (MAIN STREAM Y SUB STREAM), SOPORTA AVANCE RÁPIDO, LENTO, CUADRO A CUADRO, ETC. RESOLUCIÓN DE GRABACIÓN POR CANAL (RECOMENDADO) DE 1 MEGAPIXEL: 64 CANALES@30IPS/ 2 MEGAPIXEL: 64 CANALES@15IPS/ 5 MEGAPIXEL: 60 CANALES@8IPS/ 8 MEGAPIXEL (4K): 35 CANALES@8IPS. REPRODUCCIÓN SÍNCRONA EN CANALES DE 16 CANALES; CON SALIDA INDEPENDIENTE HDMI 1 Y HDMI 2, SALIDA INDEPENDIENTE VGA 1 Y VGA 2, 1 ENTRADA DE AUDIO, SALIDA DE AUDIO EN 2 CANALES, 16 ENTRADA DE ALARMA, 4 SALIDA DE ALARMA, SOPORTA AUDIO BIDIRECCIONAL (AUDIO DE DOS VIAS), GRABACIÓN EXTERNA EN ISCSI Y NFS (SYNOLOGY) / HASTA 64 TB, 1 PUERTO EN SOPORTE PARA E-SATA, ARREGLO DE DISCOS RAID 0,1,5,10; ALIMENTACIÓN EN 100 A 240VCA / 30 W, TEMPERATURA DE OPERACIÓN DE -10°C A 55°C. INCLUYE: MATERIAL, MANO DE OBRA Y T.L.N.P.S.C.E. | EQUIPO | 1
INF-CCTV-03 | SWITCH ADMINISTRABLE DE 24 PUERTOS POE+ (HASTA 250 M) MARCA HIKVISION, CON 24 PUERTOS POE 802.3AF/AT RJ45 DE 10/100/ 1000 MBPS, 2 PUERTOS SFP PARA FIBRA ÓPTICA DE 1GB, GESTIÓN DE TOPOLOGÍA DE RED, ENVÍO DE ALARMAS DE RED, MONITOREO DEL ESTADO DE SALUD DE RED, POE EXTENDIDO DE HASTA 250 M PARA ENCENDER CÁMARAS, POE WATCHDOG PARA DETECTAR INACTIVIDAD Y REINICIAR AUTOMÁTICAMENTE LAS CÁMARAS QUE NO RESPONDEN, COMPATIBLE CON PLATAFORMA DE ADMINISTRACIÓN HIK-PROCONNECT&COMMA; HIKCENTRAL E IVMS4200, PRESUPUESTO DE ENERGÍA POE 370 W, CAPACIDAD DE CONMUTACIÓN 52 GBPS, TASA DE REENVÍO DE PAQUETES 36&COMMA;688 MPPS. SOPORTA QOS PARA PROPORCIONAR UN ANCHO DE BANDA MÁS ESTABLE Y MENOR LATENCIA PARA TRÁFICO DE RED, PROTOCOLO STP Y RSTP PARA PREVENIR LOOPS EN UNA RED (POR ERROR FÍSICO DE CONEXIÓN), VLANS PARA DIVIDIR LA RED DE MANERA VIRTUAL PARA MEJORAR LA SEGURIDAD/ COMUNICACIÓN DE LA RED, PROTOCOLO LLDP PARA AUTODESCUBRIMIENTO EN LA RED, LINK AGGREGATION PARA SUMAR LAS CAPACIDADES DE 2 PUERTOS COMO UNO SOLO, PORT ISOLATION PARA SEPARAR VIRTUALMENTE CADA UNO DE LOS PUERTOS PARA PREVENIR FUGA DE DATOS, LIMITACIÓN DE VELOCIDAD PARA LOS PUERTOS DE ENTRADA Y SALIDA, PORT MIRRORING PARA REENVÍAR DATOS DE UN PUERTO A OTRO PARA SUPERVICIÓN DE RED. MAXIMO CONSUMO DE ENERGIA 400 W, DIMENSIONES (AN X AL X PR) 440 × 44 × 221 MM, TEMPERATURA DE FUNCIONAMIENTO DE -10–55 ºC, TEMPERATURA DE ALMACENAMIENTO DE -40–85 ºC, FUENTE DE ALIMENTACIÓN 110 VAC (CABLE INCLUIDO),PESO 3 KG. INCLUYE: MATERIAL, MANO DE OBRA Y T.L.N.P.S.C.E. | EQUIPO | 2
INF-CCTV-04 | PANTALLA DE 32 PULGADAS INC LED HDTV INCLUYE: SUMINISTRO E INSTALACION, MATERIAL, MANO DE OBRA Y T.L.N.P.S.C.E. | EQUIPO | 1
INF-CCTV-05 | DISCO DURO DD 8TB SATA WD PURPLE WD84PURZ 24/7 OPTIMIZADO PARA VIDEOVIGILANCIA SATA III 6GB/S INCLUYE: SUMINISTRO E INSTALACION, MATERIAL, MANO DE OBRA Y T.L.N.P.S.C.E. | PZA | 4
INF-CCTV-06 | GABINETE PARA MONTAJE EN PARED, PUERTA DE CRISTAL TEMPLADO, CUERPO FIJO CON RACK 19" DE 24 UNIDADES CON ACCESORIOS (ORGANIZADOR HORIZONTAL DOBLE, CHAROLA DESLIZABLE) INCLUYE: SUMINISTRO E INSTALACION, MATERIAL, MANO DE OBRA Y T.L.N.P.S.C.E. | PZA | 1
INF-CCTV-07 | PANTALLA DE 55 PULGADAS SMART LED-LCD TV HISENSE 139.7CM, 4K UHDTV - LED RETROILUMINACIÓN, 3840 X 2160 RESOLUCIÓN INCLUYE: SUMINISTRO E INSTALACION, MATERIAL, MANO DE OBRA Y T.L.N.P.S.C.E. | PZA | 1
INF-CCTV-08 | SOPORTE FIJO DE 32-70 PULGADAS CON INCLINACIÓN DISTANCIA A LA PARED 4.0CM INCLUYE: SUMINISTRO E INSTALACION, MATERIAL, MANO DE OBRA Y T.L.N.P.S.C.E. | PZA | 1
INF-CCTV-09 | SOLUCION ESPEJO PARA MONITOREAR LAS CAMARAS EN DIRECCION, EL CUAL CONSISTE EN LO SIGUIENTE: KIT DE EXTENSOR KVM HASTA 70 METROS / RESOLUCIÓN 1080P @ 60 HZ/ CAT 6, 6A Y 7 / CERO LATENCIA / HDR / SALIDA LOOP / USO 24/7 / SALIDA DE AUDIO DE 3.5MM, INCUYE CONDUCTOR CON UNA APLICACIÓN POWER OVER ETHERNET IEEE 802.3AF Y 802.3AT. RENDIMIENTO ELÉCTRICO: RENDIMIENTO CERTIFICADO HASTA 100 METROS. CONDUCTOR: COBRE SÓLIDO 24 AWG AISLADO CON POLÍMERO HDPE.RECUBRIMIENTO: PVC.CLASIFICACIÓN DE FLAMA: UL 1685.TENSIÓN DE INSTALACIÓN: 110N (25LBF) MÁXIMO. CLASIFICACIÓN DE TEMPERATURA: 0 A 50°C (32°F A 122°F) EN INSTALACIÓN; -20° A 60°C (14° A 140°F) EN OPERACIÓN. FRECUENCIA: 250 MHZ. INCLUYE: SUMINISTRO E INSTALACION, MATERIAL, MANO DE OBRA Y T.L.N.P.S.C.E. | REPEATER | 1
HVAC
CANALIZACION Y TUBERIA DE INTERCONEXION PARA AIRES ACONDICIONADOS
AIR-01 | SALIDA PARA SISTEMAS DE AIRE ACONDICIONADO EL CUAL SE SUMINISTRARA LO SIGUIENTE: 1.10 TRAMO PERFIL UNICANAL, 2.30 VARILLA ROSACADA 3/8", 82.00 RONDANA 3/8, 82.00 TUERCA 3/8, 2.90 TAQUETE Z 3/8, 4.38.00 TUBO PVC PESADO 2", 1.8 TRAMO TUBO PVC 1", 0.70 TRAMO TUBO PVC 2", 1.90 COPLE 1" PVC, 1.00 COPLE PVC 2", 1.00 CODO 90 DE PVC 1", 1.00 CODO 90 DE PVC 2", 0.50 TEE PVC DE 1", 0.50 TEE PVC DE 2", 0.10 LT PEGAMENTO PVC, 6.40 ABRAZADERA 2", 0.05 CUBETA PINTURA TIPO LACA. , INCLUYE: COLOCACIÓN, INSTALACIÓN, CONEXIONES, SOPORTARÍA, MANO DE OBRA, HERRAMIENTAS, EQUIPO DE SEGURIDAD, ACARREOS DENTRO Y FUERA DEL LUGAR DEL TRABAJO, ELEVACIONES, TRAZO, FIJACIÓN, RETIRO DE LOS MATERIALES SOBRANTES, LIMPIEZA, Y TODO LO NECESARIO PARA SU COMPLETA EJECUCIÓN | sal | 21
AIR-02 | SUMINISTRO E INSTALACION DE INTERCONEXION DE TUBERIA DE COBRE PARA LOS AIRES ACONDICIONADOS EL CUAL SE SUMINISTRARA LO SIGUIENTE: TUBERIA FLEXIBLE 3/8", 40.00 ML TUBERIA FLEXIBLE 5/8", 135.00 ML TUBERIA FLEXIBLE 1/2", 135.00 ML TUBERIA FLEXIBLE 3/4", 310.00 ML CABLE DE 2*12, 620.00 ML CABLE 3*12, 220.00 AISLANTE 3/8", 35.00 AISLANTE 5/8", 100.00 AISLANTE 1/2", 100.00 AISLANTE 3/4", 20.00 BARRA DE SOLDADURA 15%, 6.00 TANQUE MAP, 190.00 CINTA MOMIA, 100.00 CINTA AHISLAR., INCLUYE: COLOCACIÓN, INSTALACIÓN, CONEXIONES, MANO DE OBRA, HERRAMIENTAS, EQUIPO DE SEGURIDAD, ACARREOS DENTRO Y FUERA DEL LUGAR DEL TRABAJO, ELEVACIONES, TRAZO, FIJACIÓN, RETIRO DE LOS MATERIALES SOBRANTES, LIMPIEZA, Y TODO LO NECESARIO PARA SU COMPLETA EJECUCIÓN | M | 310
INFRAESTRUCTIRA DE AIRES ACONDICIONADOS
INF-AIR-01 | SUMINISTRO E INSTALACION DE AIRE ACONDICIONADO MULTISPLIT CONDENSADOR MULTISPLIT MIDEA MODELO M50-48HFN1-M CAPACIDAD DE 4 TON FRIO CALOR 220/1/60 TIPO DE REFRIGERANTE R-410A INVERTER HASTA 22 SEER Y 5 PUERTOS. ENFRIAMIENTO CON CAPACIDAD DE 48000 BTU/H ENTRADA DE 840~4800 W. CALEFACCION CON CAPACIDAD DE 48000 BTU/H ENTRADA DE 1020~4705 W. AMPICIDAD MAXIMA DEL CIRCUITO 35 A, FUSIBLE MAX. 50 A. COMPRESOR MODELO ATQ360D1UMU TIPO DOBLE ROTATIVO, MARCA GMCC, CON CAPACIDAD DE 38214 BTU/H Y APORTE DE 3040 W Y CORRIENTE NOMINAL 21.0 A. MOTOR DE VENTILADOR EXTERIOR MODELO ZKFN85822 MARCA WELLING, (SALIDA) 85 W Y RLA 39.0 A. CUON FLUJO DE AIRE EXTERIOR 4500 CFM, NIVEL DE RUIDO EXTERIOR 64 DB(A), DIMENSION DE 952X415X1333 MM, PESO 101,5- 115,7 KG Y PRESION DE DISENO DE 550/340 5 PSIG. INCLUYE LA CANTIDAD DE 4 EVAPORADORAS MULTISPLIT HW MIDEA MODELO CS11M-12HRFN1-MU5W 1 TON FRIO CALOR 220/1/60 R-410A INVERTER HASTA 22 SEER, 12K BTULS A 220V. CON MOTOR VENTILADOR INTERIOR MODELO WZDK58-38G MARCA SHIBAURA, CON 58 W(OUTPUT), 0.13 A Y 1170/900/700 RPM. SERPENTIN DE 2 FILAS, 21X13.37 MM DE PASO DE TUBO(A)X PASO DE FILA(B), 19 ALETAS DE ALUMINIO HIDROFILO X PULGADA, ƒ³7MM, TUBO RANURADO INTERIOR. FLUJO DE AIRE INTERIOR DE 340/260/205 CFM (ALTO/MI/BAJO), NIVEL DE RUIDO 43/36.2/29.3 (ALTO/MI/BAJO), DIMENSION DE 835X198X280 MM (AN. X PR. X AL., PESO DE 9.0-11.5 KG, Y AREA DE OPERACION ESTANDAR 16-23.4 M2. | PZA | 2
INF-AIR-02 | SUMINISTRO E INSTALACION DE AIRE ACONDICIONADO TIPO PISO TECHO INVERTER CARRIER MODELO K53INQ603C-PT DE 5 TON FRIO CALOR 220/1/60 REFRIGERANTE R-410A. ENFRIAMIENTO CON CAPACIDAD DE 55000 BTU/H, ENTRADA DE 6042 W, CORRIENTE NOMINAL DE 25.38 A. CALEFACCIÓN CON CAPACIDAD DE 55000 BTU/H, ENTRADA DE 5306 W, CORRIENTE NOMINA DE 22.31 A Y 3 COP. EVAPORADORA CON DIMENSIONES DE 1650*235*675 MM, PESO NETO BRUTO DE 44.5-51.5 KG NIVEL DE RUIDO 58/56/54.5 DB(A) (HI, MI, LO). CONDENSADORA CON DIMENSIONES DE 952*415*1333 MM, PESO DE 100- 113 KG Y NIVEL DE RUIDO 65.0 DB (A). PRESIÓN DE DISEÑO (DESCARGA/ SUCCIÓN) DE 4.2- 1.5 MPA | EQUIPO | 13
INF-AIR-03 | SUMINISTRO E INSTALACION DE AIRE ACONDICIONADO TIPO PISO TECHO INVERTER CARRIER MODELO K53INQ363-PT 3 TON 220/1/60 REFRIGERANTE R-410A. ENFRIAMIENTO CON CAPACIDAD DE 36000 BTU/H, ENTRADA DE 4121 W, CORRIENTE NOMINAL DE 19.90 A. CALEFACCIÓN CON CAPACIDAD DE 36000 BTU/H, ENTRADA DE 3404 W, CORRIENTE NOMINA DE 14.80 A Y 3.1 COP. EVAPORADORA CON DIMENSIONES DE 1285*235*675 MM, PESO NETO BRUTO DE 32- 38 KG NIVEL DE RUIDO 54/50/47 DB(A) (HI, MI, LO). CONDENSADORA CON DIMENSIONES DE 946*410*810 MM, PESO DE 65-70 KG Y NIVEL DE RUIDO 61.0 DB (A). PRESIÓN DE DISEÑO (DESCARGA/ SUCCIÓN) DE 4.2- 1.5 MPA. | EQUIPO | 3
INF-AIR-04 | SUMINISTRO E INSTALACION DE AIRE ACONDICIONADO DE TIPO MINISPLIT CARRIER MODELO K53PXQ243 PURON X 2 TON FRIO CALOR 220/1/60 INVERTER HASTA 17 SEER REFRIGERANTE R-410A. ENFRIAMIENTO CON CAPACIDAD DE 24000 BTU/H, ENTRADA DE 2150 W, CORRIENTE NOMINAL DE 9.35 A . CALEFACCIÓN CON CAPACIDAD DE 24000 BTU/H, ENTRADA DE 1842 W, CORRIENTE NOMINA DE 8.0 A Y 3.4 COP. EVAPORADORA CON DIMENSIONES DE 1040X220X327 MM, PESO DE 13.1/16.5 KG NIVEL DE RUIDO 46.5/41.5/33.5 DB(A) (HI, MI, LO) Y FLUJO DE AIRE 1030/817/610 M3/H. CONDENSADORA CON DIMENSIONES DE 845X363X702MM, PESO DE 40.4 KG Y NIVEL DE RUIDO 57.0 DB (A). PRESIÓN DE DISEÑO (DESCARGA/ SUCCIÓN) DE 4.2- 1.5 MPA Y TEMPERATURA DE OPERACIÓN DE 17~30 ºC. | EQUIPO | 3
INF-AIR-05 | SUMINISTRO E INSTALACION DE BASES PARA LOS AIRES ACONDICIONADOS FABRICADAS EN ANGULO DE 1" EN DIFERENTES MEDIDAS POR LAS CONDESADORAS | EQUIPO | 20
MARCO DE ACCESO, CASETA DE VIGILANCIA, ACCESOS PEATONALES Y VEHICULARES
PRE-000 | PREELIMINARES
PRE-001 | TRAZO Y NIVELACION DE TERRENO PARA DESPLANTE DE ESTRUCTURA, DE 400 A 1200 M2 , ESTABLECIENDO REFERENCIAS Y BANCOS DE NIVEL, CON EQUIPO TOPOGRAFICO. INCLUYE MANO DE OBRA, EQUIPO Y HERRAMIENTA | M2 | 680.6
PRE-002 | EXCAVACION DE CORTE EN CAJA CON MAQUINARIA EN MATERIAL TIPO II , INCLUYE ACARREO HASTA 15 KM , P.U.O.T. | M3 | 345.8
PRE-003 | Relleno con material inerte (tepetate) en capas de 20 cm en excavacion y banquetas, compactado a 90% P.P.S con compactador tipo bailarina | M3 | 250
PRE-004 | Plantilla de 5 cm de espesor de concreto f'c= 100 kg/cm2, agregado de 20 mm, revenimiento 8 a 10 cm, acarreo horizontal a una distancia de 25.00 mts con bote incluye: preparación de la superficie, nivelación, maestreado y colado, | m2 | 100
CIM-000 | CIMENTACION
CIM-001 | ACERO PARA REFUERZO EN CIMENTACION CON ALAMBRON # 2 FY= 2530 KG/CM2. INCL., SUMINISTRO, HABILITADO, ARMADO, TRASLAPES, GANCHOS Y DESPERDICIOS | KG | 28.7
CIM-002 | ACERO PARA REFUERZO EN CIMENTACION DIAMETRO. # 3 FY= 4200 KG/CM2. INCL., SUMINISTRO, HABILITADO, ARMADO, TRASLAPES, SILLETAS, GANCHOS Y DESPERDICIOS | KG | 1520.8
CIM-003 | ACERO PARA REFUERZO EN CIMENTACION DIAMETRO. # 4 FY= 4200 KG/CM2. INCL., SUMINISTRO, HABILITADO, ARMADO, TRASLAPES, SILLETAS, GANCHOS Y DESPERDICIOS | KG | 3100.65
CIM-004 | ACERO PARA REFUERZO EN CIMENTACION DIAMETRO. # 5 FY= 4200 KG/CM2. INCL., SUMINISTRO, HABILITADO, ARMADO, TRASLAPES, SILLETAS, GANCHOS Y DESPERDICIOS | KG | 2850
CIM-005 | ACERO PARA REFUERZO EN CIMENTACION DIAMETRO. # 6 FY= 4200 KG/CM2. INCL., SUMINISTRO, HABILITADO, ARMADO, TRASLAPES, SILLETAS, GANCHOS Y DESPERDICIOS | KG | 600
EST-006 | CIMBRA DE CONTACTO ACABADO comun EN CADENAS, COLUMNAS Y MUROS. INCLUYE CIMBRADO, DESCIMBRADO, MANO DE OBRA Y HERRAMIENTA. | M2 | 410.55
CIM-007 | CONCRETO F'C= 250 KG/CM2 EN CIMENTACION REVENIMIENTO DE 10 CM AGREGADO MAXIMO 3/4" INCLUYE ELABORACION, COLOCACION, VIBRADO, CURADO, MANO DE OBRA Y HERRAMIENTA, Y PRUEBAS DE LABORATORIO. | M3 | 90.62
EST-000 | ESTRUCTURA
EST-001.01 | CASTILLOS Y CADENAS DE CONCRETO DE 15 X 20 CM, CONCRETO F'C=150 KG/CM2-3/4", CIMBRA 2 ó 3 CARAS, REFORZADO CON 4 VARILLAS R.N. DE 3/8" ESTRIBOS DE 1/4" A/C 15 CM, INCLUYE: SUMINISTRO Y ACARREO DE LOS MATERIALES, EJECUCION, ANCLAJE, ANDAMIOS, CURADO, CIMBRA Y DESCIMBRA. | ML | 640.5
EST-001 | ACERO DE REFUERZO EN ESTRUCTURA CON ALAMBRON FY= 2530 KG/CM2. INCLUYE SUMINISTRO,HABILITADO, ARMADO, TRASLAPES, GANCHOS, SILLETAS Y DESPERDICIOS, | KG | 505.12
EST-002 | ACERO DE REFUERZO EN ESTRUCTURA DIAMETRO # 3 FY= 4200 KG/CM2. INCLUYE SUMINISTRO, HABILITADO, ARMADO, TRASLAPES, GANCHOS, SILLETAS Y DESPERDICIOS, | KG | 2600
EST-003 | ACERO DE REFUERZO EN ESTRUCTURA DIAMETRO # 5 FY= 4200 KG/CM2. INCLUYE SUMINISTRO, HABILITADO, ARMADO, TRASLAPES, GANCHOS, SILLETAS Y DESPERDICIOS, | KG | 1530.85
EST-004 | ACERO DE REFUERZO EN ESTRUCTURA DIAMETRO # 6 FY= 4200 KG/CM2. INCLUYE SUMINISTRO, HABILITADO, ARMADO, TRASLAPES, GANCHOS, SILLETAS Y DESPERDICIOS, | KG | 5020.3
EST-005 | CONCRETO F'C= 250 KG/CM2 EN ESTRUCTURA T.M.A. 19 MM. INCLUYE COLOCACION, VIBRADO Y CURADO , AFINE Y ACABADO PAA RECIBIR IMPERMEABILIZANTE Y PRUEBAS DE LABORATORIO | M3 | 60.2
EST-006 | CIMBRA DE CONTACTO ACABADO APARENTE EN CADENAS, COLUMNAS Y MUROS. INCLUYE CIMBRADO, DESCIMBRADO, MANO DE OBRA Y HERRAMIENTA. | M2 | 580.45
EST-07 | Losa de 25 cm de espesor hecha a base de vigueta de alma llena (alma cerrada) de 0.15 x 0.12 x 5.50 mts marca Rocacero, bovedilla de cemento-arena 75 x 25 x 16 cms marca Rocacero Incluye capa de compresion de 0.05 mts con concreto 200 Kg/cm2 agregado de 20 mm, cemento normal revenimiento 8 a 10 cm., acarreo horizontal a una distancia de 5.00 mts, a una altura de 3.00 mts elevado con bote malla electrosoldada 66-1010 rollo de 100 mts, mano de obra y herramienta | M2 | 220.75
ALB-000 | ALBAÑILERIA, ACABADOS
ALB-001 | MURO DE BLOCK MACIZO DE CEMENTO 14 X 20 X 40 CM DE 14 CM DE ESPESOR, ASENTADO CON MORTERO CEMENTO ARENA 1:3 ACABADO COMUN. HASTA UNA ALTURA DE 6.00 A 9.00 MTS. INCL. MATERIALES, MANO DE OBRA Y HERRAMIENTA. | M2 | 540.12
ALB-002 | APLANADO MUROS CON MORTERO CEMENTO - CAL - ARENA PROPORCIÓN 1:1:6 A PLOMO Y REGLA, ACABADO FINO, CON LLANA DE MADERA. INCLUYE: PULIDO CON LLANA METÁLICA, ANDAMIOS, MATERIALES, MANO DE OBRA, EQUIPO Y HERRAMIENTA. | M2 | 350
ALB-003 | ESTUCO EN MUROS Y PLAFONES A PLOMO Y REGLA, ACABADO FINO CON LLANA DE MADERA. INCLUYE: PULIDO CON LLANA METÁLICA, ANDAMIOS, MATERIALES, MANO DE OBRA, EQUIPO Y HERRAMIENTA. | M2 | 1100
ALB-004 | PIEZAS DE CANTERA BLANCA DE LA REGION, CON MEDIDAS PROMEDIO DE 0.20 X 0.40 MTS. X 2.00 CMS. DE ESPESOR, PEGADO CON MORTERO CEMENTO ARENA 1:4, Y CADA PIEZA DE CANTERA DEBE TRAER ALAMBRE EMPOTRADO A 45° Y PEGADO CON RESINA PARA ASEGURAR UNA MEJOR SUJECION AL MURO, INCLUYE: SUMINISTRO Y COLOCACIÓN, MANO DE OBRA ESPECIALIZADA, HERRAMIENTA MENOR, MATERIAL, LIMPIEZA Y T.L.N.P.S.C.E. | M2 | 90
AL105 | SUMINISTRO Y FABRICACION DE FALSO PLAFOND A BASE DE TABLAROCA A UNA CARA, INCLUYE: PANEL DE YESO, CANALETAS, CANAL DE AMARRE, TORNILLOS PARA FIJACION, SOPORTES DE ALAMBRE, MANO DE OBRA Y HERRAMIENTA. | M2 | 230
ALB-005 | ESTRUCTURA METÁLICA A BASE DE ARMADURAS LIGERAS Y PESADAS CON PTR DE 2, 4 Y 8 PULGADAS, CALIBRE 14 MODULAR DE 60 * 60 CM, INCLUYE: SUMINISTRO, FABRICACIÓN, HABILITADO, ACARREOS, MATERIALES, MANO DE OBRA, CORTES CON EQUIPO DE OXIACETILENO, SOLDADURA, APLICACIÓN DE PRIMARIO ANTICORROSIVO, MONTAJE Y HERRAMIENTA | KG | 1500
ALB-006 | SUMINISTRO Y COLOCACION DE LAMINA TERNIUM R-101 PINTRO DURAPLUS CAL. 24, HASTA 6.00 m DE ALTURA: INCLUYE, ELEVACION, ALINEACION, EMPALME, FIJACION, MATERIALES, MANO DE OBRA Y HERRAMIENTA. | M2 | 410
ALB-007 | SUMINISTRO Y COLOCACIÓN DE PANEL DE ALUMINIO "ALUCOBOND" MARCA ACP ALUCOMEX O SIMILAR, EN MEDIDAS 1.27 * 2.50 M, DE 4 MM DE ESPESOR, CON RECUBRIMEINTO DE RESINA FLUOR - CARBONO, Y NUCLEO DE POLIETILENO, INCLUYE: MATERIALES, ACARREOS, CORTES Y DOBLECES, MANO DE OBRA, HERRAMIENTA Y EQUIPO, Y TODO LO NECESARIO PARA SU CORRECTA EJECUCION | M2 | 225
ALB-08.1 | BANCA DE ACERO INOXIDABLE EMPOTRADA EN MURO DE RESGUARDO, A BASE DE DOS PERFILES EMPOTRADOS A MURO DE 2"X2" Y 5 PERFILES EN ASIENTO DE 2"X2", MEDIDAS DE ACUERDO A PROYECTO, INCLUYE: MATERIAL, MANO DE OBRA Y PUOT. | ML | 12
ALB-009 | Suministro y colocacion de logo de garza uaeh, fabricada en placa de 1/4 con medidas de 0.80 x 1.60 m., incluye: materiales, instalacion y todo lo necesario para su correcta ejecucion. | PZA | 2
ALB-09.1 | ESCUDO DE LA UAEH DE 2.30X3.00 M. CON CANTO PERIMETRAL DE 0.05M. A BASE DE ACERO INOXIDABLE ACABADO 2D CAL. 14 CORTE CON LASER 1500W CON SISTEMA DE ILUMINACION LED ESTRUCTURA METALICA DE 1.5" CAL 18 COLOCADO EN FORMA VERTICAL SOBRE MURO ANCLADO CON SOPORTERIA RESISTENTE AL PESO DEL MISMO, INCLUYE: SUMINISTRO, MONTAJE, FABRICACION, HERRAMIENTA, MANO DE OBRA Y T.L.N.P.S.C.E. | PZA | 2
ALB-018 | SUM. Y COL. DE PUERTA A BASE DE PERFILES DE ALUMINIO Y PUERTA MULTIPANEL DE 2.5"", INCLUYE CERRADURA , MARCO Y CONTRAMARCO, ELEMENTOS DE FIJACIÓN, CORTES, DESPERDICIOS, MATERIALES MENORES DE CONSUMO, MATERIAL, MANO DE OBRA, HERRAMIENTA, LIMPIEZA DE OBRA Y TODO LO NECESARIO PARA SU CORRECTA, EJECUCIÓN." | m2 | 15
ALB-019 | SUMINISTRO, FABRICACIÓN, Y COLOCACIÓN DE PROTECCIONES DE PUERTAS Y VENTANAS CON PERFIL ESTRUCTURAL A-36, FORMADA CON PERFILES LIGEROS (HASTA 12 KG/M), APLICACIÓN DE PINTURA ESMALTE SOBRE ESTRUCTURA, INCLUYE: PREPARACIÓN DE LA SUPERFICIE, UNA MANO DE ANTICORROSIVO Y DOS MANOS DE PINTURA, MATERIALES MENORES DE CONSUMO, MANO DE OBRA Y HERRAMIENTA, LIMPIEZA DE OBRA Y TODO LO NECESARIO PARA SU CORRECTA, EJECUCIÓN." | m2 | 16.5
ALB-020 | SUMINISTRO Y COLOCACIÓN CANCELERÍA DE ALUM. DE 2"", FIJADA C/TAQUETES Y TORNILLOS SEGÚN PLANOS, INCLUYE FLETE A LA OBRA, MANIOBRAS, CORTES, DESPERDICIOS, MATERIAL, MANO DE OBRA, HERRAMIENTA, LIMPIEZA DE OBRA Y TODO LO NECESARIO PARA SU CORRECTA, EJECUCIÓN." | m2 | 12.6
ALB-021 | SUMINISTRO Y COLOCACION DE CRISTAL TEMPLADO DE 6 MM. CLARO CRISTAL TEMPLADO EN ANDADOR PRINCIPAL, INCLUYE COLOCACION DE HERRAJE DE SUJECION PARA CRISTAL TEMPLADO Y TODO LO NECESARIO PARA SU CORRECTA EJECUCION. | M2 | 12.85
AL087 | SUMINISTRO Y APLICACION DE PINTURA VINILICA MARCA COMEX, LINEA VINIMEX LAVABLE EN MUROS, TRABES Y PLAFONES, TRABAJOS TERMINADOS, INCLUYE: PREPARACION DE SUPERFICIE, REBABEAR Y PLASTE NECESARIO, MATERIAL, MANO OBRA Y HERRAMIENTA | m2 | 350
ALB-023 | FIRME DE CONCRETO F´C=150 KG/CM2 DE 10 CM. DE ESPESOR. PROMEDIO. INCLUYE: ELABORACIÓN DE CONCRETO, MANO DE OBRA Y HERRAMIENTA. | M2 | 230
ALB-024 | COLOCACIÓN DE PISO DE LOSETA CERÁMICA EXTRUIDA VITRIFICADA, PARA TRÁNSITO PESADO, TONO Y TEXTURAS UNIFORMES, ANTIDERRAPANTE, DE 60X60 CM, PEGADA CON ADHESIVO DE LÍNEA; JUNTAS DE 6 MM DE ANCHO, RELLENAS CON BOQUILLA DE LÍNEA, Y SELLADOR INTEGRAL EN LAS MISMAS, DISEÑO Y COLOR SEGÚN MUESTRA APROBADA; INCLUYE: TRAZO, NIVELACIÓN, MAESTRAS, DESPIECE, ACARREOS, CORTES, ACOPIO Y RETIRO FUERA DE LA OBRA DEL MATERIAL SOBRANTE Y LIMPIEZA DEL ÁREA DE TRABAJO, MANO DE OBRA, HERRAMIENTA, LIMPIEZA DE OBRA Y TODO LO NECESARIO PARA SU CORRECTA EJECUCIÓN" | m2 | 230
ALB-025 | IMPERMEABILIZACION ACABADO APARENTE CON GRAVILLA, COLOR TERRACOTA. INCLUYE LIMPÍEZA PREVIA DE SUPERFICIE, APLICACION DE PRIMARIO ASFALTICO, CALAFATEO DE GRIETAS, COLOCACION POR TERMOFUSION DE SISTEMA PREFABRICADO IMPERMEABILIZACION MULTICAPA DE ASFALTOS MODIFICADOS SBS DE 4 MM DE ESPESOR (MODYPLY SBS), SEGUN ESPECIFICACIONES, PINTURA ACRILICA EN DETALLES TRASLAPES,8 AÑOS DE GARANTIA POR ESCRITO; INCLUYE MATERIALES, MANO DE OBRA, HERRAMIENTA, LIMPIEZA DE OBRA Y TODO LO NECESARIO PARA SU CORRECTA, EJECUCION." | m2 | 230
ALB-026 | FABRICACION Y MONTAJE DE MARCOS FIJOS EN ACCESO, ELABORADO CON PTR DE 2" CALIBRE 14 (AZUL) Y REJILLA DE ACERO 1/8". INCLUYE: BISAGRAS, BIBELES, ELEMENTOS DE FIJACION, RESANES, CORTES, TRASLAPES, DESCALIBRES, DESPERDICIOS, SOLDADURA, CONSUMIBLES, PRIMARIO Y ESMALTE ALQUIDALICO ANTICORROSIVO MARCA COMEX O SIMILAR Y TODOS LOS MATERIALES, HERRAMIENTAS, EQUIPO DE PROTECCION PERSONAL. SEGURIDAD Y LA MANO DE OBRA NECESARIOS PARA LA CORRECTA EJECUCION DE ESTOS TRABAJOS. | M2 | 200
INH-000 | INSTALACION HIDRAHULICA
INH-001 | SALIDA HIDRAULICA PARA MUEBLE. INCL., RANURADO, TENDIDO DE TUBERIA DE PVC SANITARIO Y PVC HIDRAULICO, PIEZAS ESPECIALES, CONEXIONES, PRUEBAS, MANO DE OBRA Y HERRAMIENTA. | SALIDA | 6
INH-002 | SUM. Y COL. DE TINACO ROTOPLAS VERTICAL DE 1100 LTS DE CAPACIDAD, INCLUYE ACCESORIOS, ELEVACIONES, MANO DE OBRA, EQUIPO Y HERRAMIENTA. | PZA | 1
INH-003 | ALIMENTACIÓN DE TINACO A BAÑO CON TUBERIA DE COBRE DE 13 MM, Y GALVANIZADA DE 13 MM. INCLUYE 1.50 M DE TUBERIA DE COBRE, 3.50 M. DE TUBO GALVANIZADO, PIEZAS ESPECIALES, RANURAS Y DEMOLICIONES NECESARIAS, CONEXIONES, PRUEBAS, MATERIALES MENORES DE CONSUMO, MANO DE OBRA Y HERRAMIENTA. | SALIDA | 1
INS-000 | INSTALACION SANITARIA
INS-001 | EXCAVACION EN CEPAS CON MAQUINARIA, INCLUYE AFINE DE TALUDES. MATERIAL SECO, TIPO II, ZONA A, PROFUNDIDAD DE 0.00 A 6.00 M. | M3 | 3
INS-002 | SALIDA DEL DESAGUE A REGISTROS, INCLUYE: TUBERIA DE PVC DE 100 MM DE DIAMETRO, CESPOL PARA REGADERA DE PVC , UNION A BASE DE PEGAMENTO Y MANO DE OBRA. | SALIDA | 1
INS-003 | SALIDA SANITARIA PARA MUEBLE. INCLUYE EXCAVACIONES, RANURADO, TENDIDO DE TUBERIA DE PVC, PIEZAS ESPECIALES, MANO DE OBRA Y HERRAMIENTA. | SALIDA | 6
INS-004 | SUMINISTRO Y COLOCACION DE LAVAMANOS CATO JAZMIN COLOR BLANCO, INCLUYE: MEZCLADORA PARA LAVABO MARCA DICA 4048, CESPOL LAVABO PLASTICO , ADAPTADOR DE HULE DE 2 X 1” MANGUERA VINILO BLANCO P/LAVABO 40 CM. HERRAJES, Y T.L.N.P.S.C.E. | PZA | 2
INS-005 | SUMINISTRO Y COLOCACION DE TAZA CATO REDONDA JAZMIN COLOR BLANCO, INCLUYE: SUMINISTRO Y COLOCACION TANQUE CATO JAZMIN COLOR BLANCO, HERRAJES, CUBREPIJAS, JUNTA PROHEL, Y T.L.N.P.S.C.E. | PZA | 2
INS-006 | BAJADA DE AGUA PLUVIAL CON TUBO DE PVC DE 100 MM. INCLUYE CODOS DE 90. Y 3.00 M DE TUBO DE PVC DE 4", FIJACION CON ABRAZADERAS, MANO DE OBRA Y HERRAMIENTA. | SALIDA | 6
INS-007 | SUMINISTRO Y COLOCACIÓN DE TUBO SANITARIO DE PVC ( ANGER ) 1 CAMPANA DE 150 MM DE DIÁMETRO. INCLUYE: CONEXIONES, MANO DE OBRA, HERRAMIENTA Y MATERIALES. | ML | 15
INS-008 | REGISTRO SANITARIO DE TABIQUE ROJO RECOCIDO MEDIDAS 5.5 X 12 X 24 CM. ASENTADO CON MORTERO CEMENTO-ARENA EN PROPORCION DE 1:3 DE 40 X 60 X 80 CM CON MARCO Y CONTRAMARCO METALICO DE 60 X 40 CM. INCL., MATERIAL, MANO DE OBRA Y HERRAMIENTA. | PZA | 2
INS-010 | DESCARGA A SALIDA SANITARIA. INCLUYE HERRAMIENTA, MANO DE OBRA Y TODO LO NECESARIO PARA SU CORRECTA EJECUCION | SALIDA | 1
INE-000 | INSTALACION ELECTRICA
INE-001 | SUMINISTRO Y COLOCACIÓN DE CENTRO DE CARGA TIPO QOD8F DE 4 X 60 AMPERES EMPOTRADOS, 1 FASE- 3 HILOS, ZAPATAS PRINCIPALES, MARCA SQUARE'D, CON ESPACIO DE 8 INTERRUPTOR ( NO INCLUYE INTERRUPTORES ). INCLUYE: FIJACIÓN, CONEXIÓN, BALANCEO DE CARGAS, PEINADO E IDENTIFICACIÓN DE CIRCUITOS, PRUEBAS, MANO DE OBRA, EQUIPO Y HERRAMIENTA. | PZA | 3
INE-002 | SALIDA ALUMBRADO C/CJA LAMINA Y TUBO GALVANIZADO P. DELGADA INCL. CABLEADO (CON CABLE CONDUMEX), CABLE DESNUDO PARA SISTEMA DE TIERRAS, CONEXIONES, ENCINTADO, PRUEBAS, ACCESORIOS, MANO DE OBRA, MATERIALES Y HERRAMIENTA.INCLUYE ALIMENTACION | SAL | 60
INE-003 | LUMINARIA MODELO LUNA 25 FLAT DE 25 WATTS TIPO LED PARA EMPOTRAR EN PLAFON, TEMPERATURA DE COLOR 4000K MCA MAGG. INCLUYE SUMINISTRO, COLOCACION, TRAZO, CORTE EN PLAFON, CONEXIONES, MANO DE OBRA, PRUEBAS Y PUESTA EN FUNCIONAMIENTO. | PZA | 60
INE-004 | SUMINISTRO E INSTALACION DE LUMINARIA EMPOTRABLE EN MURO, LAITING REFLECTOR LED 15W CUADRADO INTEMPERIE CON POTENCIA DE 15W, EQUIPADO CON FUENTE DE LUZ LED. PUOT | PZA | 8
INE-005 | SUMINISTRO Y COLOCACIÓN DE INTERRUPTOR TERMOMAGNÉTICO DE 1 POLO DE 1X15-30 AMP. TIPO QO. INCL., CONEXIÓN, PRUEBAS, MANO DE OBRA, HERRAMIENTA, MATERIALES MENORES DE CONSUMO, LIMPIEZA DE OBRA Y TODO LO NECESARIO PARA SU CORRECTA EJECUCIÓN" | pza | 15
INE-006 | ALIMENTACION ELECTRICA A REGISTROS 3 FASES, INCLUYE TUBERIA DE PVC PESADO DE 63MM, CABLE DEL No. 1/0, CINTA DE AISLAR, TUBO, CONEXIONES, MANO DE OBRA, HERRAMIENTA, LIMPIEZA DE OBRA Y TODO LO NECESARIO PARA SU CORRECTA EJECUCIÓN" | M | 60
INE-006.1 | ALIMENTACION ELECTRICA DE RESPALDO A REGISTROS, PARA CONEXION DESDE PLANTA DE EMERGENCIA, INCLUYE TUBERIA GALVANIZADA PARED DELGADA Y DE PVC PESADO DE 63MM, CABLE DEL No. 1/0, 3 FASES A TABLERO DE CONTROL PRINCIPAL EN CUARTO DE MONITOREO, HERRAJES DE FIJACION, TUBO, CONEXIONES, MANO DE OBRA, HERRAMIENTA, LIMPIEZA DE OBRA Y TODO LO NECESARIO PARA SU CORRECTA EJECUCIÓN" | ML | 100
INE-007 | SUMINISTRO Y COLOCACIÓN DE FOCO AHORRADOR DE 100 WATTS. INCLUYE SOQUET, MANO DE OBRA Y HERRAMIENTA. | PZA | 4
INE-010 | SALIDA CONTACTO MONOFASICO POLARIZADO DUPLEX DE 15 AMP. ARROW HART C/CJA LAMINA Y POLIDUCTO. INCL. CONTACTO, CABLEADO (CON CABLE CONDUMEX), CABLE DESNUDO PARA SISTEMA DE TIERRAS, TODO LO NECESARIO P/ EL BUEN FUNCIONAMIENTO. | SALIDA | 12
INE-011 | CANALIZACION A CCTV Y EQUIPOS DE AUTOMATIZACION INCL. TUBERIAS, CONEXIONES, ACCESORIOS DE FIJACION, MANO DE OBRA, MATERIALES Y HERRAMIENTA. PUOT | SALIDA | 20
INE-013 | SUMINISTRO E INSTALACION MECANICA DE AIRE ACONDICIONADO DE 2 TR SOLO FRIO 220 VA, MARCA TRANE PARA USO DE SITE Y CONTROL DE MONITOREO EN CASETA DE VIGILANCIA, PUOT. | PZA | 1
VOZ Y DATOS
CANALIZACION DE VOZ Y DATOS
CAN-VD-01 | SALIDAS PARA TELECOMUNICACIONES EL CUAL SE SUMINISTRARA EL SIGUIENTE LOTE: 2.50 TRAMO TUBO PVC PESADO 1", 3.00 CAJA C/TAPA 1", 3.50 CURVA 1" PVC PESADO, 9.00 CONECTOR PVC PES. 1", 3.00 TRAMO TUBO PVC PESADO 2", 0.60 REGISTRO 40X40X60, 0.80 CURVA 2" PVC PESADO, 0.50 REGISTRO L1T . INCLUYE: COLOCACIÓN, INSTALACIÓN, CONEXIONES, SOPORTARÍA, MANO DE OBRA, HERRAMIENTAS, EQUIPO DE SEGURIDAD, ACARREOS DENTRO Y FUERA DEL LUGAR DEL TRABAJO, ELEVACIONES, TRAZO, FIJACIÓN, RETIRO DE LOS MATERIALES SOBRANTES, LIMPIEZA, Y TODO LO NECESARIO PARA SU COMPLETA EJECUCIÓN | sal | 10
CABLEADO ESTRUCTURADO
CAB-EST-01 | CABLEADO ESTRUCTURADO ESPECIFICACIONES: SUMINISTRO E INSTALACIÓN DE NODO DE RED DE DATOS, COMPONENTES: CABLEADO ESTRUCTURADO EIA/TIA 568 CAT 6 A MARCA PANDUIT USO EXTERNO QUE INCLUYE UTP PARA TRABAJAR 10 TG EN COBRE, MATERIALES PARA SU DENTRO DE LA PROPUESTA TECNICA PRESENTARA EL INTEGRADOR EL INFORME DE CALIBRACION EN DONDE MENCIONE EL NUMERO DE SERIE, EL NOMBRE DEL PROPIETARIO QUE DEBERA SER EL MISMO QUE DEL INTEGRADOR, Y EL CERTIFICADO DEL FABRICANTE DONDE MENCIONA QUE EL INTEGRADOR CONCURSANTE ESTA REGISTRADA Y AUTORIZADA PARA IMPLEMENTAR SOLUCIONES DE INFRAESTRUCTURA DE RED DE LA MARCA PANDUIT Y DEBERA DE AGREGAR 2 INGENIEROS DE LA EMPRESA DEL INTEGRADOR CERTIFICADOS POR LA MARCA PANDUIT DOCUMENTACION QUE SE ENTREGARAN AL FINAL DE LOS TRABAJOS: MEMORIA TECNICA IMPRESA Y EN DIGITAL, CERTIFICACION POR PARTE DE LA MARCA PANDUIT POR 25 AÑOS | NODO | 10
CAB-EST-02 | SUMINISTRO EN INSTALACION DE ENLACE DE FIBRA ÓPTICA DE 12 HILOS, MONOMODO OS2, INTERIOR/EXTERIOR, LOOSE TUBE 250UM, NO CONDUCTIVA (DIELÉCTRICA), OFNP CON LAS SIGUIENTES ESPECIFICACIONES TECNICAS: LOOSE TUBE: 250?M, REVESTIMIENTO DE FIBRA ÓPTICA: 125?M, MARCAS DE LONGITUD DE INCREMENTO CADA 2 PIES, CÓDIGO DE COLORES: TIA-598-C, FIBRA ÓPTICA NO CONDUCTIVA (DIELÉCTRICA), TIPO PLENUM (OFNP). CUMPLIMIENTO DE ESTÁNDARES: TIA/EIA- 568, ANSI/ICEA S-83-596, TELCORDIA GR-409, CSA 22.2 NO. 230, TELCORDIA GR-20, ANSI/ICEA S-104-696, ROHS COMPLIANT UL-1666, CON UNA DISTANCIA DE 180 METROS, Y TERMINACIÓN LC-LC EN CHAROLA, INCLUYE FUSIONES CON PIGTAIL DE FIBRA ÓPTICA LC SIMPLEX, MONOMODO OS2 9/125, 900UM 6 EN TOTAL EN AMBAS PUNTAS CON PLACA ACOPLADORA DE FIBRA OPTICA FAP, CON 6 CONECTORES LC DUPLEX (12 FIBRAS), PARA FIBRA MONOMODO OS1/OS2, EN AMBAS PUNTAS, Y PANEL DE DISTRIBUCIÓN DE FIBRA ÓPTICA, ACEPTA 4 PLACAS FAP O FMP, BANDEJA DESLIZABLE, HASTA 48 FIBRAS, COLOR NEGRO, 1UR, DOCUMENTACIÓN: SE ENTREGARÁ UNA MEMORIA TÉCNICA IMPRESA Y EN DIGITAL, CERTIFICACIÓN POR PARTE DE LA MARCA POR 25 AÑOS | ENLACE | 1
CAB-EST-03 | SUMINISTRO, INSTALACIÓN DE UN GABINETE MARCA PANDUIT NET-VERSE PARA CENTROS DE DATOS, 45UR, 800MM DE ANCHO, 1200MM DE PROFUNDIDAD, FABRICADO EN ACERO, COLOR NEGRO, DNE8522B | PZA | 1
SISTEMA DE TIERRA FISICA
TF-01 | SUMINISTRO, INSTALACIÓN Y PUESTA A PUNTO DEL SISTEMA DE TIERRA FÍSICA PARA DATOS EN SITE, COMPUESTA DE: ACOMETIDA EN DELTA DE VARILLAS COPERWELD CON SOLDADURA CADWELD Y CABLE DE 1/0 CON FORRO DE POLIPROPILENO CON UNA LONG MÁXIMA DE 25 M. REAMADO EN LA BARRA DE COBRE DE LA MARCA PANDUIT, MEDIDO CON EQUIPO TERMÓMETRO PARA CERTIFICAR LA LECTURA A UN VALOR MÁXIMO DE IMPEDANCIA DE 5 OHMS. INCLUYE BARRA INSTALADA EN RACK, ATERRADOS DE RACKS, Y DUCTERIA, DOCUMENTACIÓN: ENTREGA DE MEMORIA TÉCNICA IMPRESA Y DIGITAL CON EVIDENCIA FOTOGRÁFICA | sistema | 1
INFRAESTRUCTURA
INF-MACC-01 | SUMINISTRO, INSTALACIÓN, CONFIGURACIÓN Y PUESTA A PUNTO EN SITIO FINAL DEL EQUIPO: : CISCO CATALYST C9200L-24P-4G-E, 24 PORTS 10/100/1000 FULL POE+ ETHERNET AND 4X1G UPLINK PORTS SFP, FUENTE DE ALIMENTACIÓN PWR-C5-600WAC 370 W Y CABLE DE CORRIENTE TIPO NEMA-05, PAQUETE DE LICENCIA PERPETUA NETWORK ESSENTIALS. DOCUMENTACIÓN: 100% COMPATIBLE CON LA PLATAFORMA EXISTENTE Y SOPORTE EXTENDIDO CON REFACCIONES EN SITIO Y TIEMPO DE RESPUESTA DE 8 HORAS 5 DÍAS A LA SEMANA, SOPORTE 8X5XNBD POR 3 AÑOS Y CISCO DNA ADVANTAGE POR 3 AÑOS. | EQUIPO | 1
INF-MACC-02 | SUMINISTRO, INSTALACION Y PUESTA EN MARCHA EN SITIO DE MÓDULO TRANSCEPTOR CISCO 1000BASE-LX/LH SFP, MODELO GLC-LH-SMD=, CONSUMO MÁXIMO DE ENERGÍA 1W, PROBADO EN INTERRUPTORES ESPECÍFICOS PARA UN RENDIMIENTO, CALIDAD Y FIABILIDAD SUPERIORES SFP ENCHUFABLE EN CALIENTE COMPATIBLE CON MSA, CAPACIDAD DE CONTROL ÓPTICO DIGITAL PARA UNA GRAN CAPACIDAD DE DIAGNÓSTICO, FS BOX - SOPORTA LA CONFIGURACIÓN EN TIEMPO REAL, RANGO DE TEMPERATURA INDUSTRIAL -40°C A 85°C, CUMPLE CON IEEE 802.3Z GIGABIT ETHERNET, CLASE 1 DE SEGURIDAD LÁSER DE LA FDA Y COMPATIBLE CON ROHS | PZA | 2
INF-MACC-03 | APARATO TELEFÓNICO IP ESPECIFICACIONES: SUMINISTRO, INSTALACIÓN Y PUESTA A PUNTO EN SITIO FINAL DEL EQUIPO: MODELO 6863I TELEFONO IP-SIP, APARIENCIA 2 LINEAS, 2 PUERTOS ETHERNET 10/100 MBPS, POE, SOPORTA 802.1X Y ENCRIPCION TLS, INCLUYE ADAPTADOR AC Y CABLE DE RED ETHERNET 10/100 | PZA | 1
INF-MACC-04 | UPS DE LÍNEA INTERACTIVA MARCA APC SMART-UPS, MODELO SMC1000-2UC, CAPACIDAD 1KVA/600W, 2U MONTABLE EN BASTIDOR, TIEMPO DE RECARGA 3 HORAS, 9.20MINUTO(S) STAND-BY, 120 V AC ENTRADA - 120 V AC SALIDA, 6 X NEMA 5-15R, PUERTO USB, PUERTO ETHERNET LAN (RJ-45), PANTALLA LCD, BATERÍA HOT-SWAP, ARRANQUE EN FRÍO, CAPACIDAD DE POTENCIA DE SALIDA (VA) 1000VA, POTENCIA DE SALIDA 600W, VOLTAJE DE ENTRADA DE OPERACIÓN (MIN) 93V, VOLTAJE DE ENTRADA DE OPERACIÓN (MAX) 130V, VOLTAJE DE OPERACIÓN DE SALIDA (MIN) 110V, VOLTAJE DE OPERACIÓN DE SALIDA (MAX) 125V, REGULACIÓN DE VOLTAJE AUTOMÁTICA (AVR) | EQUIPO | 1
DETECCION DE HUMO
CANALIZACION Y CABLEADO PARA DETECCION DE HUMO
CAN-DH-01 | SALIDAS PARA EL SISTEMA DE DETECCION DE HUMO EL CUAL SE SUMINISTRARA LO SIGUIENTE: 22.00 TRAMOS TUBO PVC PESADO 1", 2.00 CAJA C/TAPA PVC PESADO 1", 2.00 CURVA 1" PVC PESADO, 10.00 CONECTOR PVC PES. 1", 2.50 TRAMOS TUBO GALVANIZADO P.D 3/4", 2.50 COPLE GALV. P.D 3/4". 5.00 CONECTOR GALV. PD. 3/4", 1.00 CAJA GALV. . INCLUYE: COLOCACIÓN, INSTALACIÓN, CONEXIONES, SOPORTARÍA, MANO DE OBRA, HERRAMIENTAS, EQUIPO DE SEGURIDAD, ACARREOS DENTRO Y FUERA DEL LUGAR DEL TRABAJO, ELEVACIONES, TRAZO, FIJACIÓN, RETIRO DE LOS MATERIALES SOBRANTES, LIMPIEZA, Y TODO LO NECESARIO PARA SU COMPLETA EJECUCIÓN | sal | 4
CAN-DH-02 | SUMINISTRO E INSTALACION BOBINA DE ALAMBRE DE COBRE, 2 X 16 AWG TIPO FPLR, CL2R, C (UL) FT4 HONEYWELL | pza | 1
CAN-DH-03 | SUMINISTRO E INSTALACION BOBINA DE ALAMBRE DE COBRE, 2 X 18 AWG TIPO FPLR, CL2R, C (UL) FT4 HONEYWELL | pza | 1
CAN-DH-04 | SUMINISTRO E INSTALACION DE CABLE USO RUDO DE 3 X 16 AWG | ml | 200
INFRAESTRUCTURA DE DETECCION DE HUMO
INF-DET-01 | SUMINISTRO E INSTALACION DE DETECTOR DE HUMO FOTOELÉCTRICO DIRECCIONABLE, COLOR BLANCO, INCLUYE BASE DE MONTAJE 6", MODELO: SD-365 MARCA FIRE-LITE, ESTÁ DISEÑADO TANTO PARA EL RENDIMIENTO COMO PARA LA ESTÉTICA. UN NUEVO DISEÑO MODERNO, ELEGANTE Y CONTEMPORÁNEO Y UNA CÁMARA DE DETECCIÓN ÓPTICA MEJORADA FUERON DESARROLLADOS PARA DETECTAR EL HUMO PRODUCIDO POR UNA AMPLIA GAMA DE FUENTES DE COMBUSTIÓN DE ACUERDO CON LOS ESTÁNDARES DE LAS NORMAS MÁS ESTRICTAS; CUENTA CON LISTADOS Y APROBACIONES: UL, ULC, FM Y CSFM, NUEVO PERFIL MODERNO, COMUNICACIONES ANALÓGICAS, ES DE BAJO CONSUMO DE CORRIENTE, CON INTERRUPTORES DE DIRECCIÓN ROTATIVOS, LEDS DUALES PARA VISIBILIDAD DE 360 °, COMPATIBLE CON MS9200UDLS, ES50X, ES200X, MS9600UDLS. | PZA | 1
INF-DET-02 | SUMINISTRO E INSTALACION DE DETECTOR DE SIRENA CON LÁMPARA ESTROBOSCÓPICA A 2 HILOS, MONTAJE EN PARED, COLOR ROJO, CON CONFIGURACIÓN ESTROBOSCÓPICA SELECCIONABLE, NUEVO DISEÑO MODERNO Y ELEGANTE Y MENOR CONSUMO DE CORRIENTE, MODELO: P2R-L MARCA SYSTEM SENSOR, DISEÑO PLUG-IN CON MÍNIMA INTRUSIÓN EN LA CAJA TRASERA, CONSTRUCCIÓN RESISTENTE A LAS MANIPULACIONES, SELECCIÓN AUTOMÁTICA DE LA OPERACIÓN DE 12 Ó 24 VOLTIOS A 15 Y 30 CANDELAS, AJUSTES DE CANDELA SELECCIONABLES EN CAMPO, SIRENA DE 88+ DBA A 16 VOLTIOS, INTERRUPTOR GIRATORIO PARA EL TONO DE LA SIRENA Y DOS SELECCIONES DEL VOLUMEN, PLACA DE MONTAJE PARA TODAS LAS UNIDADES DE PARED ESTÁNDAR Y COMPACTA, EL MUELLE DE CORTOCIRCUITO DE LA PLACA DE MONTAJE COMPRUEBA LA CONTINUIDAD DEL CABLEADO ANTES DE LA INSTALACIÓN DEL DISPOSITIVO, COMPATIBLE CON LA LÍNEA SPECTRALERT Y SPECTALERT ADVANCE DEVICES, COMPATIBLE CON EL MÓDULO DE SINCRONIZACIÓN MDL3, LISTADO SÓLO PARA MONTAJE EN PARED, TEMPERATURA DE FUNCIONAMIENTO ESTÁNDAR DE 0 ° C A 49 ° C (32 ° F A 120 ° F), RANGO DE HUMEDAD 10 A 93% SIN CONDENSACIÓN, 1 FLASH POR SEGUNDO EN VELOCIDAD ESTROBOSCÓPICO, VOLTAJE NOMINAL REGULADO 12 DC O REGULADO 24 DC / FWR1,2, RANGO DE VOLTAJE DE FUNCIONAMIENTO DE 8 A 17,5 V (NOMINAL 12 V) O 16 A 33 V (NOMINAL 24 V), RANGO DE VOLTAJE DE FUNCIONAMIENTO CON MÓDULO DE SINCRONIZACIÓN MDL3 DE 8,5 A 17,5 V (NOMINAL 12 V) O 16,5 A 33 V (24 V NOMINAL), TERMINAL DE ENTRADA PARA CALIBRES DE ALAMBRE DE 12 A 18 AWG, DIMENSIONES (INCLUYENDO LA LENTE): 5.6 "L × 4.7" W × 1.91 "D (143 MM L × 119 MM L × 49 MM D). | PZA | 2
INF-DET-03 | SUMINISTRO E INSTALACION DE ESTACIÓN MANUAL DE EMERGENCIA DIRECCIONABLE, MODELO: BG-12LX MARCA FIRE-LITE, PERMITE QUE EL PANEL DE CONTROL MUESTRE LA UBICACIÓN EXACTA DE PUNTO DE ACTIVACIÓN GRACIAS A SU DIRECCIONAMIENTO INTERCONSTRUIDO, ADEMÁS, REDUCE CONSIDERABLEMENTE LAS FALSAS ALARMAS POR ACTIVACIÓN ACCIDENTAL YA QUE REQUIERE DOS MOVIMIENTOS PARA SU ACTIVACIÓN, SE UTILIZA EXCLUSIVAMENTE CON LOS PANELES DE DETECCIÓN DE INCENDIO DIRECCIONABLES MS-9050UD, MS-9200UDLS, MS-9600UDLS Y LA NUEVA SERIE ENDURANCE ES50X, ES50XI, ES200 Y ES200XI, CON LISTADO UL, ULC, MEA, FM Y CSFM, DISEÑO Y COLOR VISIBLE Y ELEGANTE, ACCIONAMIENTO DUAL, DISEÑADO PARA PREVENIR FALSAS ALARMAS POR ACTIVACIÓN ACCIDENTAL, AL ACTIVARSE, LA PALANCA SE ENCLAVA PARA INDICAR QUE SE HA OPERADO LA ESTACIÓN, CERRADURA CON LLAVE, LA ESTACIÓN SE PUEDE ABRIR PARA REALIZAR INSPECCIONES Y MANTENIMIENTO SIN INICIAR UNA ALARMA, SE PUEDE MONTAR CAJA SB-10 O EN CAJA ELÉCTRICA CONVENCIONAL, ALIMENTACIÓN DE 24 VCC, CONSUMO DE 5 MA, DIMENSIONES: 139 X 104 X 35 MM. | PZA | 1
INF-DET-04 | SUMINISTRO E INSTALACION DE STOPER CUBIERTA PROTECTORA SERIE STOPPER II® DE POLICARBONATO, ESPACIADOR TRANSPARENTE, MONTAJE EN SUPERFICIE | PZA | 1
INF-DET-05 | SUMINISTRO E INSTALACION DE FUENTE SELECCIONABLE DE 12 / 24 VCC @ 6 AMP, MODELO: SMP7CTX MARCA ALTRONIX, SALIDA FILTRADA Y REGULADA ELECTRÓNICAMENTE, PROTECCIÓN CONTRA CORTOCIRCUITOS Y SOBRECARGAS TÉRMICA, CARGADOR INTEGRADO PARA BATERÍAS SELLADAS DE PLOMO-ÁCIDO O DE GEL, CAÍDA DE VOLTAJE CERO AL CAMBIAR A RESPALDO DE BATERÍA, INDICADORES LED DE ENTRADA DE CA Y SALIDA DE CC, VOLTAJE DE ALIMENCACION 115VAC, 60HZ, 2.5A MAX, DIMENCIONES:330.0(W) X 343.(H) X 83.0 (D)MM, TEMPERATURA EN FUNCIONAMIENTO: 0 ° C A 49 ° C, TEMPERATURA EN ALMACENAMIENTO: - 20 ° C A 70 ° C, BTU/HR (APROX.) 12VDC: 37 BTU/HR./ 24VDC: 74 BTU/HR, HUMEDAD RELATIVA: 85% +/- 5%, PESO DEL PRODUCTO: 3.6 KG, ADMITE HASTA DOS BATERÍAS DE 12 VCC/7 AH, TRANSFERENCIA INSTANTÁNEA A BATERÍAS DE RESERVA, PROTECCIÓN CONTRA CORTOCIRCUITO Y SOBRECARGA, INTERRUPTOR DE ENCENDIDO/APAGADO. | PZA | 1
CCTV
CANALIZACION Y CABLEADO PARA CCTV
CAN-CCTV-01 | SALIDAS PARA CCTV EL CUAL SE SUMINISTRARA LO SIGUIENTE LOTE: 2.50 TRAMO TUBO PVC PESADO 2", 1.25 TRAMO TUBO PVC PESADO 1", 1.90 CAJA C/TAPA PVC PESADO 1", 1.90 CURVA 1" PVC PESADO, 4.40 CONECTOR PVC PES. 1", 1.25 TRAMO TUBO GALVANIZADO P.D 3/4", 1.25 COPLE GALV. P.D 3/4". 1.90 CONECTOR GALV. PD. 3/4", 1.25 CAJA GALV , INCLUYE: COLOCACIÓN, INSTALACIÓN, CONEXIONES, SOPORTARÍA, MANO DE OBRA, HERRAMIENTAS, EQUIPO DE SEGURIDAD, ACARREOS DENTRO Y FUERA DEL LUGAR DEL TRABAJO, ELEVACIONES, TRAZO, FIJACIÓN, RETIRO DE LOS MATERIALES SOBRANTES, LIMPIEZA, Y TODO LO NECESARIO PARA SU COMPLETA EJECUCIÓN | sal | 8
CAN-CCTV-02 | SUMINISTRO E INSTALACION DE CABLEADO PARA CCTV CAT6 MARCA BELDEN CON FORRO PVC CMR 4 PARES 350 MHZ CALIBRE 23AWG 100% COBRE USO INTERIOR ESPECIAL PARA INSTALACIONES SEGURIDAD, CCTV, VIDEO,DATOS | ml | 200
INFRAESTRUCTURA DE CCTV
INFR-CCTV-01 | CAMARA TIPO DOMO IP 8 MEGAPIXEL (4K) MARCA HIKVISION, CON RESOLUCIÓN MÁXIMA DE 8 MEGAPIXEL (3840 X 2160), ILUMINACIÓN MÍNIMA (POWERED BY DARKFIGHTER) COLOR 0.005 LUX @ (F1.6&COMMA; AGC ON), DISTANCIA FOCAL DE 2.8 MM (ANGULO DE APERTURA 107º), DISTANCIA DE INFRARROJO DE 30 MTS SMART IR, FUNCIONES NORMALES EN WDR 120DB / ROI / 3D DNR / BLC / HLC, COMPRESIÓN DE H.265+ / H.265 / H.264+ / H.264, COMPATIBLE CON LA PLATAFORMA DE HIK-CONNECT ALIMENTACIÓN DE 12 VCD / POE 802.3 AF / 7.5 W, TEMPERATURA DE OPERACIÓN DE -30°C A 60°C / HUMEDAD AL 95% MÁXIMO, USO EN EXTERIOR IP67, ANTIVANDALICA IK10, DIMENSIONES DE 110.8 × 84.7 MM; "‹PESO DE 520 GRAMOS, 1 PUERTO DE RED (10 / 100 MBPS / POE 802.3AF), ALMACENAMIENTO MICRO SD DE HASTA 256 GB / ANR (AUTOMATIC NETWORK RECOVERY),SOPORTA ONVIF (PROFILE S&COMMA; PROFILE G) / ISAPI / SDK. INCLUYE: SUMINISTRO E INSTALACION, MATERIAL, MANO DE OBRA Y T.L.N.P.S.C.E. | PZA | 3
INFR-CCTV-02 | CAMARA TIPO BALA IP 8 MEGAPIXEL (4K) MARCA HIKVISION, CON RESOLUCIÓN MÁXIMA DE 8 MEGAPIXEL (3840 X 2160), CON UN LENTE 4 MM, DISTANCIA DE 80 MTS IR EXIR, EXTERIOR IP67, WDR 120 DB, POE, VIDEOANALITICOS (FILTRO DE FALSAS ALARMAS), ULTRA BAJA ILUMINACIÓN, , FUNCIONES NORMALES EN WDR 120DB / ROI / 3D DNR / BLC / HLC, COMPRESIÓN DE H.265+ / H.265 / H.264+ / H.264, COMPATIBLE CON LA PLATAFORMA DE HIK-CONNECT ALIMENTACIÓN DE 12 VCD / POE 802.3 AF / 7.5 W, TEMPERATURA DE OPERACIÓN DE -30°C A 60°C / HUMEDAD AL 95% MÁXIMO, USO EN EXTERIOR IP67, ANTIVANDALICA IK10, DIMENSIONES DE 110.8 × 84.7 MM; "‹PESO DE 520 GRAMOS, 1 PUERTO DE RED (10 / 100 MBPS / POE 802.3AF), ALMACENAMIENTO MICRO SD DE HASTA 256 GB / ANR (AUTOMATIC NETWORK RECOVERY),SOPORTA ONVIF (PROFILE S&COMMA; PROFILE G) / ISAPI / SDK. INCLUYE: SUMINISTRO E INSTALACION, MATERIAL, MANO DE OBRA Y T.L.N.P.S.C.E. | PZA | 3
INFR-CCTV-03 | CÁMARA IP 4 MEGAPIXEL CON LENTE MOT. 3.1 MM - 6 MM, RECONOCIMIENTO, CAPTURA DE PLACAS VEHICULARES, DARKFIGHTER, IP67, IK10, RESOLUCIÓN MÁXIMA: 4 MEGAPIXEL (2688 × 1520, ILUMINACIÓN MÍNIMA DARKFIGHTER :0.002LUX @(F1.2,AGC ON), ILUMINACIÓN MÍNIMA DARKFIGHTER :0.002LUX @(F1.2,AGC ON), ILUMINACIÓN MÍNIMA DARKFIGHTER :0.002LUX @(F1.2,AGC ON), CMOS 1/2.8" SCAN PROGRESIVO, LENTE MOTORIZADO: 3.1 A 6 MM., LENTE MOTORIZADO: 3.1 A 6 MM., LENTE MOTORIZADO: 3.1 A 6 MM., LENTE MOTORIZADO: 3.1 A 6 MM., LENTE MOTORIZADO: 3.1 A 6 MM., MOTORIZADO: 3.1 A 6 MM, LENTE MOTORIZADO: 3.1 A 6 MM., VELOCIDAD DEL SHUTTER: 1 S A 100.000 S, SOPORTA SLOW SHUTTER, COMPRESIÓN DE VIDEO: H.265 / H.264., CONSUMO / ALIMENTACIÓN: 12 VCC / POE (802.3 AF) / 22 WATTS, PROTECCIÓN: IP67 ( INTERIOR / EXTERIOR), ANTIVANDALICO: IK10, MONTAJE DE PARED PARA RADAR, CÁMARA DE TRÁFICO INCLUYE: SUMINISTRO E INSTALACION, MATERIAL, MANO DE OBRA Y T.L.N.P.S.C.E. | PZA | 2
INFR-CCTV-04 | SWITCH ADMINISTRABLE DE 24 PUERTOS POE+ (HASTA 250 M) MARCA HIKVISION, CON 24 PUERTOS POE 802.3AF/AT RJ45 DE 10/100/ 1000 MBPS, 2 PUERTOS SFP PARA FIBRA ÓPTICA DE 1GB, GESTIÓN DE TOPOLOGÍA DE RED, ENVÍO DE ALARMAS DE RED, MONITOREO DEL ESTADO DE SALUD DE RED, POE EXTENDIDO DE HASTA 250 M PARA ENCENDER CÁMARAS, POE WATCHDOG PARA DETECTAR INACTIVIDAD Y REINICIAR AUTOMÁTICAMENTE LAS CÁMARAS QUE NO RESPONDEN, COMPATIBLE CON PLATAFORMA DE ADMINISTRACIÓN HIK-PROCONNECT&COMMA; HIKCENTRAL E IVMS4200, PRESUPUESTO DE ENERGÍA POE 370 W, CAPACIDAD DE CONMUTACIÓN 52 GBPS, TASA DE REENVÍO DE PAQUETES 36&COMMA;688 MPPS. SOPORTA QOS PARA PROPORCIONAR UN ANCHO DE BANDA MÁS ESTABLE Y MENOR LATENCIA PARA TRÁFICO DE RED, PROTOCOLO STP Y RSTP PARA PREVENIR LOOPS EN UNA RED (POR ERROR FÍSICO DE CONEXIÓN), VLANS PARA DIVIDIR LA RED DE MANERA VIRTUAL PARA MEJORAR LA SEGURIDAD/ COMUNICACIÓN DE LA RED, PROTOCOLO LLDP PARA AUTODESCUBRIMIENTO EN LA RED, LINK AGGREGATION PARA SUMAR LAS CAPACIDADES DE 2 PUERTOS COMO UNO SOLO, PORT ISOLATION PARA SEPARAR VIRTUALMENTE CADA UNO DE LOS PUERTOS PARA PREVENIR FUGA DE DATOS, LIMITACIÓN DE VELOCIDAD PARA LOS PUERTOS DE ENTRADA Y SALIDA, PORT MIRRORING PARA REENVÍAR DATOS DE UN PUERTO A OTRO PARA SUPERVICIÓN DE RED. MAXIMO CONSUMO DE ENERGIA 400 W, DIMENSIONES (AN X AL X PR) 440 × 44 × 221 MM, TEMPERATURA DE FUNCIONAMIENTO DE -10-55 ºC, TEMPERATURA DE ALMACENAMIENTO DE -40-85 ºC, FUENTE DE ALIMENTACIÓN 110 VAC (CABLE INCLUIDO),PESO 3 KG. INCLUYE: SUMINISTRO E INSTALACION, MATERIAL, MANO DE OBRA Y T.L.N.P.S.C.E. | PZA | 1
INFR-CCTV-05 | SUMINISTRO E INSTALACION DE TRANSCEPTOR SFP (MINI-GBIC), MONOMODO 1.25 GBPS DE VELOCIDAD, CONECTORES LC DÚPLEX | PZA | 2
INFR-CCTV-06 | FIBRA ÓPTICA MONOMODO CON CONECTORES LC-LC DUPLEX, REFORZADA CON KEVLAR PARA CCTV INCLUYE: SUMINISTRO E INSTALACION, MATERIAL, MANO DE OBRA Y T.L.N.P.S.C.E. | ENLACE | 1
CONTROL DE ACCESO
CANALIZACION Y CABLEADO PARA CONTROL DE ACCESO
CAN-CACC-01 | SALIDAS PARA CONTROL DE ACCESO EL CUAL SE SUMINISTRARA LO SIGUIENTE: 2.20 TRAMO TUBO PVC PESADO 1", 1.90 CAJA C/TAPA 1", 0.60 TRAMO TUBO P.D. 1", 6.70 CONECTOR PVC PES. 1", 1.90 CURVA PVC PESADO 1". , INCLUYE: COLOCACIÓN, INSTALACIÓN, CONEXIONES, SOPORTARÍA, MANO DE OBRA, HERRAMIENTAS, EQUIPO DE SEGURIDAD, ACARREOS DENTRO Y FUERA DEL LUGAR DEL TRABAJO, ELEVACIONES, TRAZO, FIJACIÓN, RETIRO DE LOS MATERIALES SOBRANTES, LIMPIEZA, Y TODO LO NECESARIO PARA SU COMPLETA EJECUCIÓN | sal | 18
CAN-CACC-02 | SUMINISTRO E INSTALACION DE CABLEADO EN COBRE 4X18 AWG TIPO ALARMAS COLOR BLANCO PARA APLICACIONES DE ALARMAS DE INTRUSIÓN, CONTROL DE ACCESO, AUTOMATIZACIÓN | ml | 1100
INFRAESTRUCTURA PARA CONTROL DE ACCESO
INFR-CACC-01 | SUMINISTRO E INSTALACION DE BARRERAS VEHICULARES CON BRAZO DE ALUMINIO DE 4 MTS CON LED DE SEÑALIZACIÓN, RESORTE RIGIDO PARA BRAZOS DE 4MTS , TRANSMISIÓN DE ALTA TORSIÓN MOTOR DC DE INVERSIÓN SIN CONTACTO, DETECTOR DE VEHICULO, INCLUYE UN SUPRESOR DE TRASIENTES CLASE B DE UNA FASE, 3 HILOS Y 120 VCA | EQUIPO | 2
INFR-CACC-02 | SUMINISTRO, INSTALACIÓN Y PUESTA EN MARCHA DE UN TORNIQUETE MARCA ACCESSPRO MODELO AP-4000HD, 5,000,000 DE CICLOS GARANTIZADOS, TORNIQUETE ÓPTICO BIDIRECCIONAL, HOJAS DE ACRÍLICO, DIMENSIONES: 1400X185X1020MM, MATERIAL: 1.0MM 304 SUS HAIRLINE #400, ANCHO DE PASAJE: ?900MM, FLUJO DE PERSONAS: 35-40 POR MINUTO, TIEMPO DE OPERACIÓN: 0.2 SEGUNDOS, VOLTAJE DE ENTRADA: 100-240VAC. 50/60HZ, VOLTAJE DE OPERACIÓN: 24VDC, INTERFAZ DE COMUNICACIÓN: RS-485, ACTIVACIÓN POR CONTACTO SECO, UTILICE TARJETAS INTELIGENTES DE RFID, TARJETAS DE IDENTIDAD, LECTORES DE CÓDIGO DE BARRAS O CÓDIGO QR, EL INDICADOR DE DIRECCIÓN MUESTRA AL PEATÓN EL ESTADO DE LA LECTURA ACTUAL Y GUÍA AL PEATÓN CORRECTAMENTE, UNIDIRECCIONAL O BIDIRECCIONAL, CONFIGURABLE EN EL TORNIQUETE, RETRASO DE TIEMPO AJUSTABLE, DOS MÉTODOS DE TRABAJO: NO Y NC, LO CUAL GARANTIZA SU EFICIENCIA PARA EL USO NORMAL O EN HORAS PICO, MÚLTIPLES MODOS DE CONTROL: PUEDE TRABAJAR EN UNA SOLA DIRECCIÓN, BIDIRECCIONAL, PASO LIBRE, CON AUTORIZACIÓN PARA SATISFACER LAS NECESIDADES DEL USUARIO, POSICIONAMIENTO PRECISO GRACIAS A LOS SENSORES FOTOELÉCTRICOS, EL CICLO DE TRABAJO DEL TORNIQUETE PUEDE SER REGULAR O PESADO, INDICADOR DE CONTROL QUE MUESTRA LOS TRES DIFERENTES TIPOS DE ESTADO DEL TORNIQUETE, ABIERTO, EN ESPERA Y PASAJE LIBRE, AMBOS LADOS DEL TORNIQUETE CUENTAN CON MOTOR PASO A PASO PARA UNA COORDINACIÓN Y SINCRONIZACIÓN ÓPTIMA, SENSORES DE ANÁLISIS: OBTIENEN LA SEÑAL EN TIEMPO REAL, LA ANALIZA Y PROCESA A LA PERSONA U OBJETO PARA PODER TENER UNA VARIEDAD DE ACCIONES, DE ACUERDO AL RESULTADO DEL ANÁLISIS LOS MOTORES DEL TORNIQUETE SE ACTIVARAN, O ALARMARAN DEPENDIENDO LA SITUACIÓN, LOS USUARIOS PUEDEN CONSULTAR Y CONFIGURAR RÁPIDA Y FÁCILMENTE LOS PARÁMETROS DEL TORNIQUETE, YA NO DEPENDEN TOTALMENTE DE LA COMPUTADORA O DEL TECLADO PARA CONSULTAR Y CONFIGURAR LOS PARÁMETROS, EN CASO DE EMERGENCIA O FALLA DE ENERGÍA, LAS PUERTAS PUEDEN LIBERARSE SIN TRABAS. INTERFACES I/O, RS23/485, LAS CUALES SON CONVENIENTES PARA CONTROLAR LA SEÑAL DE ENTRADA, Y PROVEE UNA INTERFAZ CENTRALIZADA | PZA | 4
INFR-CACC-03 | SUMINISTRO, INSTALACIÓN Y PUESTA EN MARCHA DE UN TORNIQUETE INDUSTRIAL EN ACERO INOXIDABLE, BIDIRECCIONAL MARCA ACCESSPRO MODELO AP2000HD, DIMENSIONES: 1200X280X980MM, MATERIAL: 1.0MM 304 SUS HAIRLINE #400, ANCHO DE PASAJE: ?550MM, FLUJO DE PERSONAS: 30-35 POR MINUTO, TIEMPO DE OPERACIÓN: 0.2 SEGUNDOS, VOLTAJE DE ENTRADA: 100-240VAC. 50/60HZ, VOLTAJE DE OPERACIÓN: 24VDC, INTERFAZ DE COMUNICACIÓN: RS-485, ACTIVACIÓN POR CONTACTO SECO, ACCESO EN UNA SOLA DIRECCIÓN, ENTRADA BI DIRECCIONAL, PASO LIBRE EN DIRECCIÓN DESEADA, SIEMPRE LIBRE O SIEMPRE BLOQUEADO, EL INDICADOR DE DIRECCIÓN MUESTRA AL PEATÓN EL ESTADO DE LA LECTURA ACTUAL Y GUÍA AL PEATÓN CORRECTAMENTE, MODO MECÁNICO: EL PEATÓN EMPUJA EL BRAZO HASTA QUE REGRESA DE NUEVA CUENTA A POSICIÓN INICIAL, UNIDIRECCIONAL O BIDIRECCIONAL, CONFIGURABLE EN EL TORNIQUETE, AUTOBLOQUEO DESPUÉS DE CADA ACCESO, RETRASO DE TIEMPO AJUSTABLE. | PZA | 2
INFR-CACC-04 | SUMINISTRO, INSTALACIÓN Y PUESTA EN MARCHA DE LECTOR MARCA HID MODELO R10 F (900PMNTEKMA003) PROX HID, EM /ICLASS SEOS (NO CLONABLE) /ICLASS SE/ ICLASS SR/ ICLASS /MIFARE CLASSIC, DESFIRE, BLUETOOTH MARCA HID MODELO R10F, MULTIFORMATO PROXIMIDAD HID, PROXIMIDAD EM, AWID, ICLASS SEOS/ICLASS SE/ ICLASS SR/ ICLASS /MIFARE CLASSIC, DESFIRE, MOBILE ID VÍA NFC. BLUETOOTH PARA USO CON MOBILEID, COMUNICACIÓN WIEGAND, EL ALCANCE DE LECTURA EN TECNOLOGÍA SEOS ES DE 1 CM., TERMINAL STRIP., VOLTAJE DE OPERACIÓN: 5-16 VCD, DEBERÁ DE ACEPTAR UNA PROGRAMACIÓN PARA QUE EL LECTOR INTERPRETE EL COMANDO POR MEDIO DE UN FIRMWARE Y PUEDA DEFINIR EL IDENTIFICADOR, CUANDO SE USE LA TARJETA DE PROXIMIDAD, DEBERÁN ESTAR PROGRAMADAS, DEBE ESTAR EN UN FORMATO QUE EL LECTOR PUEDA ENTENDER Y DEBE SER CONOCIDO EN EL SOFTWARE DEL SISTEMA DE CONTROL DE ACCESO PARA QUE PUEDA PROCESARSE, DEBERÁ DE TENER UNA CODIFICACIÓN O PROTOCOLO DE COMUNICACIÓN ENTRE LA TARJETA Y EL LECTOR Y ESTA A SU VEZ UTILIZARA UNA RADIO A UNA FRECUENCIA ESPECÍFICA. LA FRECUENCIA DEL LECTOR Y LA ETIQUETA DEBERÁN SER LAS MISMAS PARA QUE PUEDAN COMUNICARSE, EL LECTOR QUE ESTARA CONECTADO FÍSICAMENTE (CON CABLES) AL CONTROLADOR DEL SISTEMA Y LA INFORMACIÓN ENVIADA DESDE EL LECTOR HASTA EL CONTROLADOR ESTA TAMBIÉN CODIFICADA, LA TRANSMISIÓN DE DATOS USARA LAS SUFICIENTES LÍNEAS PARA DATOS LÓGICOS O DATA1. | PZA | 10
INFR-CACC-05 | SUMINISTRO E INSTALACIÓN Y PUESTA EN MARCHA DE FUENTE REGULADOR DE VOLTAJE PARA LOS LECTORES, MARCA EPCOM MODELO PL12DC3ABK, INPUT 100-240 VAC 50/60 HZ, OUTPUT DC 12V 3AMP. | PZA | 24
INFR-CACC-06 | SUMINISTRO E INSTALACIÓN Y PUESTA EN MARCHA DE MONTAJE PARA INSTALAR TERMINALES DE RECONOCIMIENTO FACIAL EN TORNIQUETES DISEÑO ESTÉTICO, COMPATIBLE CON TERMINALES FACIALES TÉRMICAS, MARCA HIKVISION MODELO DS-KAB6-ZU1 | PZA | 8
INFR-CACC-07 | SUMINISTRO E INSTALACIÓN Y PUESTA EN MARCHA DE UN BIOMÉTRICO TOUCH RECONOCIMIENTO FACIAL ULTRA RÁPIDO MARCA HIKVISION MODELO DS-K1T671-M, LECTURA DE CÓDIGOS QR, ALTA TECNOLOGÍA DEEP LEARNING , CÁMARA 2 MP, PANTALLA LCD TOUCH 7" (1024X600), DOBLE CÁMARA DE 2 MP, CON LUZ COMPLEMENTARIA (IR,WDR), COMUNICACIÓN IP (10/100/1000 MBPS), DISTANCIA PARA RECONOCER ROSTRO: 0.3 A 1.5 METROS, MÚLTIPLE AUTENTIFICACIÓN, SOPORTA HASTA 5,000 ROSTROS, 6000 TARJETAS CONTROL DE ACCESO POR HORARIOS, AUDIO BIDIRECCIONAL, ALIMENTACIÓN: 12VCD TEMPERATURA DE OPERACIÓN:-30°C A 60°C(-22°F A 140° F) 0 A 90% SIN CONDENSACIÓN. INTERFACES: WIEGAND: 1, NETWORK :1, USB 2.0: 1, RS-485: 1, ALARMA IN/OUT: 2/1, TIMBRE DE PUERTA:1, BOTÓN DE SALIDA: 1, TAMPER:1SALIDA DE RELEVADOR PARA CHAPA, RECONOCIMIENTO FACIAL AL INSTANTE, CON TAZA DE PRECISIÓN DEL 99%, DETECCIÓN DE CUBRE BOCAS, SCREENSAVER CON IMÁGENES PERSONALIZADAS, INTERFAZ WEB OPTIMIZADO DE PERFORMANCE GENERAL, LA DETECCIÓN DE ROSTRO ES DE 1.5 MTS DE DISTANCIA OPERATION SYSTEM: LINUX, SCREEN: 7 INCH TOUCH SCREEN RATIO: 16:9 RESOLUTION: 1024 × 600, CAMERA 2 MP DUAL-LENS CAMERA, WDR, FINGERPRINT RECOGNIZER / SUPPORT, INDICATOR SUPPORT, RECOGNITION MODE FACE: 1:1 AND 1:N FINGERPRINT: 1:1 AND 1:N, FACE CAPACITY 6,000, FINGERPRINT CAPACITY / 5000, FACE RECOGNITION DURATION < 0.2 S PER PERSON, FACE RECOGNITION DISTANCE 0.3 TO 3M, CARD CAPACITY 6000, CARD TYPE M1 CARD, CARD SWIPING DURATION < 1 S, CARD SWIPING DISTANCE 0 TO 5 CM, EVENT CAPACITY 50,000, INTERFACE, NETWORK × 1, RS-485 × 1, WIEGAND × 1, USB × 1, ALARM OUTPUT × 1, ALARM INPUT × 2, LOCK ×1, DOOR CONTACT × 1, EXIT BUTTON × 1, TAMPER × 1, NETWORK 10/100/1000 MBPS SELF-ADAPTIVE, WI-FI / WORKING VOLTAGE 12 VDC/2 A, WORKING TEMPERATURE -30 °C TO +60 °C (-22 °F TO +140 °F), WORKING HUMIDITY 0 TO 90% (NO CONDENSING), PROTECTION LEVEL IP65, TAMPER SUPPORT, INCLUYE KIT DE MONTAJE | PZA | 10
INFR-CACC-08 | ENROLADOR IP - USB DE ROSTROS, HUELLAS Y TARJETAS (PARA IVMS-4200), FACILITA EL ALTA DE ROSTROS, HUELLAS Y TARJETA AL SOFTWARE INCLUYE: SUMINISTRO E INSTALACION, MATERIAL, MANO DE OBRA Y T.L.N.P.S.C.E. | PZA | 1
INFR-CACC-09 | SUMINISTRO, INSTALACIÓN Y PUESTA EN MARCHA DE CONTROLADORA MÁSTER DE 4 LECTORES PARA 100,000 USUARIOS, MARCA ROSSLARE SECURITY PRODUCTS MODELO AC825IP, CON TABLILLA DE EXPANSIÓN | PZA | 1
INFR-CACC-10 | SUMINISTRO E INSTALACION DE GABINETE PARA USO CON LAS TARJETAS AC825, D805, R805, S805.P805, INCLUYE TABLILLA DE EXPANSIÓN, 4 LECTORES A AC825 | PZA | 1
INFR-CACC-11 | SUMINISTRO E INSTALACION CONFIGURACION PARA EL CONTROL DE ACCESO DE UN SERVIDOR MONTADO EN RACK | EQUIPO | 1
INFR-CACC-12 | IMPLEMENTACIÓN DE TECNOLOGÍA WIEGAND, SUMINISTRO, INSTALACIÓN Y CONFIGURACIÓN DE TRANSMISIÓN DE INFORMACIÓN ACOMPAÑADO POR LA ALIMENTACIÓN PARA EL DISPOSITIVO DE LECTURA SIN AFECTAR DATOS, DEBERÁ DE ACEPTAR UNA PROGRAMACIÓN PARA QUE EL LECTOR INTERPRETE EL COMANDO POR MEDIO DE UN FIRMWARE Y PUEDA DEFINIR EL IDENTIFICADOR, CUANDO SE USE LA TARJETA DE PROXIMIDAD, DEBERÁN ESTAR PROGRAMADAS, DEBE ESTAR EN UN FORMATO QUE EL LECTOR PUEDA ENTENDER Y DEBE SER CONOCIDO EN EL SOFTWARE DEL SISTEMA DE CONTROL DE ACCESO PARA QUE PUEDA PROCESARSE, DEBERÁ DE TENER UNA CODIFICACIÓN O PROTOCOLO DE COMUNICACIÓN ENTRE LA TARJETA Y EL LECTOR Y ESTA A SU VEZ UTILIZARA UNA RADIO A UNA FRECUENCIA ESPECÍFICA. LA FRECUENCIA DEL LECTOR Y LA ETIQUETA DEBERÁN SER LAS MISMAS PARA QUE PUEDAN COMUNICARSE, EL LECTOR DEBERÁ ESTAR CONECTADO FÍSICAMENTE (CON CABLES) AL CONTROLADOR DEL SISTEMA Y LA INFORMACIÓN ENVIADA DESDE EL LECTOR HASTA EL CONTROLADOR ESTA TAMBIÉN CODIFICADA, LA TRANSMISIÓN DE DATOS DEBERÁ DE USAR LAS SUFICIENTES LÍNEAS PARA DATOS LÓGICOS O DATA1 | sistema | 1
INFR-CACC-13 | SUMINISTRO, INSTALACIÓN Y PUESTA EN MARCHA DE UNA BOTONERA TRIPLE MARCA ACCESSPRO MODEOLO XBS-SW-01 PARA OPERADORES CORREDIZOS Y ABATIBLE, TEMPERATURA DE OPERACIÓN 20 A 50 °C, GRADO DE PROTECCIÓN IP40, DIMENSIONES 68 X 131 X 51 MM., TENSIÓN SOPORTADA MENOR / IGUAL A 24VCD, BOTÓN DE STOP COM, NC/NO, BOTONES DE APERTURA Y CIERRE COM, NO, TERMINALES TIPO TORNILLO, INCLUYE CABLEADO EN HORIZONTAL PARA LA PULSACIÓN DE APERTURA EN TORNIQUETE, SE INCLUYE LA PROGRAMACIÓN PARA QUE EL TORNIQUETE INTERPRETE EL COMANDO A TRAVÉS DE UN PROTOCOLO DE COMUNICACIÓN | pza | 6
INFR-CACC-14 | SUMINISTRO E INSTALACIÓN DE UN GABINETE ABS MARCA TXPRO MODELO TXG-01-30 PARA EXTERIORES IP67 CON PLACA TRASERA INTERIOR PARA INSTALACIÓN DE ELEMENTOS DIMENSIONES 22 X 15 X 10.5 CM, PLÁSTICO ABS, IP 67, CIERRE POR BROCHE, COLOR GRIS, PERFORACIONES TRASERAS PARA MONTAJE A PARED, TEMPERATURA DE OPERACIÓN: -20 A 60° C Y SE DEBERÁ DE REALIZAR TODA UNA CANALIZACIÓN PARA LLEGAR A LA CHAROLA EXISTENTE PARA SU CORRECTO FUNCIONAMIENTO, A ESTO SE DEBERÁ DE INSTALAR SOBRE PLAFÓN SOPORTARÍA PARA LA INSTALACIÓN DE LA DICTERIA COMO SON TUBO DE 3/4, CODOS, CAJAS CUADRADAS, CONECTORES, ABRAZADERAS, UNICANAL, COPLE, MONITORES, ABRAZADERAS PARA UNICANAL, Y TODO LO NECESARIO PARA SU INSTALACIÓN , INCLUYE EL SUMINISTRO DE MATERIALES Y LA COLOCACIÓN, CONEXIONES, CABLEADO, SOPORTARÍA, MANO DE OBRA, HERRAMIENTAS, EQUIPO DE SEGURIDAD, ANDAMIOS, ACARREOS DENTRO Y FUERA DEL LUGAR DEL TRABAJO, ELEVACIONES, TRAZO, FIJACIÓN, RETIRO DE LOS MATERIALES SOBRANTES, LIMPIEZA, Y TODO LO NECESARIO PARA SU COMPLETA EJECUCIÓN | pza | 1
INFR-CACC-15 | SUMINISTRO, INSTALACION Y PUESTA EN MARCHA DE UN BOTÓN DE EMERGENCIA CON TAPA PROTECTORA DE POLICARBONATO MARCA STI MODELO SS2-4A2EM-ES, RESTABLECIMIENTO CON LLAVE QUE CUMPLE CON LA NORMA ADA. ESTA UNIDAD CUENTA CON UN BOTÓN <> Y ESTÁ DISPONIBLE CON UNA ETIQUETA DE "EMERGENCIA". ESTÁ DISEÑADO ESPECÍFICAMENTE PARA ADAPTARSE A LAS STI ESTACIONES STOPPER CON RANURAS DE MONTAJE CON HUECO. MOLDEADO DE POLICARBONATO RESISTENTE, INCLUYE CABLEADO EN HORIZONTAL PARA LA PULSACIÓN DE APERTURA EN TORNIQUETE, SE INCLUYE LA PROGRAMACION PARA QUE EL TORNIQUETE INTERPRETE EL COMANDO A TRAVÉS DE UN PROTOCOLO DE COMUNICACIÓN Y ESTARA CONECTADO FÍSICAMENTE (CON CABLES) AL CONTROLADOR DEL SISTEMA Y A LOS TORNIQUETES DE ACCESOS, SE INCLUYE TIMER CON LAS SIGUIENTES CARACTERISTICAS: SUPLAY TEGANAGAN 6-30V A TRAVÉS DEL TERMINAL DE BLOQUE, SUPLAY 5V A TRAVÉS DEL MICRO PUERTO USB, SE PUEDE JUGAR A TRAVÉS DEL CARGADOR DEL TELÉFONO MÓVIL O EL BANCO DE ENERGÍA, TRINGER PARA EL CONTROL DEL TEMPORIZADOR, SE PUEDE CONFIGURAR DE MILISEGUNDOS A HORAS, SE PUEDEN CONFIGURAR UNIDADES DE TIEMPO LIBRE Y ENCENDIDO, LCD 7SEGMEN 3 DÍGITOS, CONTROLES DE 4 BOTONES, RELÉ CAPAZ DE MANEJAR CARGAS DE HASTA 10 A, DEBERA DE RECIBIR LA SEÑAL DE UN RELEVADOR DE PODER DE 2 POLOS 2 TIROS (DPDT) Y BOBINA DE 12 VCC PARA LA INSTRUCCIÓN DIRECTA DEL COMANDO DEL BOTON | pza | 1
INFR-CACC-16 | SUMINISTRO, INSTALACIÓN Y PUESTA EN MARCHA DE SIRENA CON ESTROBO DE 115DB USO EXTERIOR ALIMENTACIÓN 12 VCC MARCA SFIRE MODELO SF-06R, ESTROBO DE COLOR ROJO, SONIDO DE 115 DB, CONSUMO DE 150 MA, INCLUYE FUENTE DE PODER MARCA EPCOM MODELO PSD1202D. | PZA | 1
INFR-CACC-17 | SISTEMA DE ALARMA DE INTRUSION PARA EL TORNIQUETE MODELO AP-4000HD, EL CUAL INCLUYE SUMINISTRO E INSTALACIÓN Y PUESTA EN MARCHA DE LOS SIGUIENTES COMPONENTES: SIRENA REDONDA DE 50 WATTS CON 6 TONOS, SWITCH DE BALANCÍN, DE 2 POLOS, 1 TIRO, 2 POSICIONES, CON PILOTO, GABINETE PLÁSTICO DE 18 X 6.5 X 11 CM, UNO R3 [A000066] PLACA DE MICROCONTROLADOR, LM2596 LM2596S LED DIGITAL DISPLAY VOLTÍMETRO DC-DC REDUCTOR AJUSTABLE BUCK FUENTE DE ALIMENTACIÓN MÓDULO CONVERTIDOR DIY KIT, SENSOR DE VOLTAJE, MÓDULO DETECTOR DE VOLTAJE, RESISTENTE PARA LA FÁBRICA DE PROYECTOS DE LABORATORIO EN EL HOGAR, MODULO RELEVADOR DE 1 CANAL A 5V 10 A, JUEGO DE 80 CABLES DE 15 CM TIPO DUPONT, ADAPTADOR PLUG INVERTIDO 2.1 MM A 2 TERMINALES ATORNILLABLES, ADAPTADOR JACK INVERTIDO 2.1 MM A 2 TERMINALES ATORNILLABLES | pza | 1
INFR-CACC-18 | SUMINISTRO E INSTALACION DE LECTOR RFID DE LARGO ALCANCE PARA CONTROL DE ACCESO VEHICULAR, HASTA 12 M LINEALES Y REGULABLES DE COBERTURA, UHF 902-928MHZ | PZA | 2
INFR-CACC-19 | TARJETAS PARA ACCESO POR TAG UHF TIPO TARJETA PARA LECTORAS DE LARGO ALCANCE 900 MHZ, EPC GEN 2 INCLUYE: SUMINISTRO E INSTALACION, MATERIAL, MANO DE OBRA Y T.L.N.P.S.C.E. | PZA | 20
OBRA EXTERIOR
PRELIMINARES
PRE-001 | TRAZO Y NIVELACION DE TERRENO PARA DESPLANTE DE ESTRUCTURA, DE 400 A 1200 M2 , ESTABLECIENDO REFERENCIAS Y BANCOS DE NIVEL, CON EQUIPO TOPOGRAFICO. INCLUYE MANO DE OBRA, EQUIPO Y HERRAMIENTA | M2 | 3710.32
PRE-008 | DEMOLICION MANUAL DE CIMENTACIÓN DE MAMPOSTERIA. INCLUYE: RETIRO DE MATERIAL A ZONA DE ACOPIO A 1RA ESTACIÓN DE 20M. | M3 | 30
PRE-011 | RETIRO, DE ARBOLES EXISTENTES, PEQUEÑAS, MEDIANAS Y GRANDES, INCLUYE:MANO DE OBRA, HERRAMIENTA P.U.O.T. | PZA | 7
PRE-012 | RETIRO DE POSTE METALICO DE 9.0 M. DE ALUMBRADO PUBLICO, INCLUYE MANO DE OBRA, EQUIPO,HERRAMIENTA Y TRANSLADO P.U.O.T. | PZA | 1
PRE-002 | EXCAVACION DE CORTE EN CAJA CON MAQUINARIA EN MATERIAL TIPO II , INCLUYE ACARREO HASTA 15 KM , P.U.O.T. | M3 | 3100.5
PRE-016 | COMPACTACION DE TERRENO NATURAL AL 90% PARA EL DESPLANTE DE TERRAPLENES, INCLUYE INCORPORACION DE AGUA Y TODO LO NECESARIO PARA SU CORRECTA EJECUCION. | M3 | 520
TERRACERIAS
TER-01 | EXTRACCION EN PRESTAMO DE BANCO, PARA LA FORMACION DE TERRAPLENES. | M3 | 840.3
TER-02 | FORMACIÓN Y COMPACTACIÓN DE SUBRASANTE UTILIZANDO MATERIAL COMPACTABLE PROCEDENTE DE BANCOS, EN EL CUERPO DEL TERRAPLEN COMPACTADO AL 100% CONFORME LO INDICADO EN EL PROYECTO, POR UNIDAD DE OBRA TERMINADA. | M3 | 840.3
TER-03 | ACARREO DE MATERIALES, POR UNIDAD DE OBRA TERMINADA, PRODUCTO DE PRESTAMO DE BANCO QUE ELIJA EL CONTRATISTA. PARA EL PRIMER KM. | M3 | 840.3
TER-04 | ACARREO DE MATERIALES, POR UNIDAD DE OBRA TERMINADA, PRODUCTO DE PRESTAMO DE BANCO QUE ELIJA EL CONTRATISTA. PARA LOS KILOMETROS SUBSECUENTES. | M3/KM | 4200
TER-05 | FORMACION DE TERRAPLEN UTILIZANDO MATERIALES NO COMPACTABLES PROCEDENTES DE BANCO QUE ELIJA EL CONTRATISTA BANDEADO, DE ACUERDO A LA NORMA N-CTR-CAR-1-01-009/00 INCISO G.3.3 Y G.4.2. INCLUYE ACARREOS, ADQUISICION DEL MATERIAL Y TODO LO NECESARIO PARA SU CORRECTA EJECUCIÓN P.U.O.T. | M3 | 450.8
PAVIMENTACION
PAV-01 | FORMACIÓN Y COMPACTACIÓN DE BASE HIDRAULICA DE 1 1/2" A FINOS CON MATERIAL DE BANCO COMPACTADO AL 100%. INCL.: SUMINISTRO DE MATERIAL, SUMINISTRO DE AGUA, MANO DE OBRA, HERRAMIENTA Y EQUIPO Y ACARREO. P.U.O.T. | M3 | 2500
PAV-02 | SUMINISTRO Y VACIADO DE CONCRETO PREMEZCLADO MR 42=KG/CM2 MODULO DE RUPTURA A LA FLEXIÓN, ESPECIAL PARA PAVIMENTOS, ESPESOR DE 20 CMS. INCL.: ADICIÓN DE HUMEDAD PREVIA AL COLADO, VIBRADO Y REGLEADO CON REGLA VIBRATORIA, CURADO CON MEMBRANA DE CURADO COLOR BLANCA, ACABADO: DEBERA UTILIZARSE UN FLOTADOR DE ALUMINIO EN SENTIDO TRANSVERSAL PARA DARLE UN PERFILADO DEFINITIVO. EL TEXTURIZADO TRANSVERSAL SE REALIZARÁ MEDIANTE UNA RASTRA DE ALAMBRE EN FORMA DE PEINE O RASTRILLO METALICO A TODO LO ANCHO DE LA SUPERFICIE. P.U.O.T INCLUYE: SUMINISTRO Y COLOCACIÓN DE ACERO EN JUNTAS LONGITUDINALES CON REDONDO LISO DE 3/4" DIAMETRO, LONGITUD DE 60 CMS Y A CADA 30 CMS. DE SEPARACIÓN, | M3 | 1500
PAV-03 | ACERO EN JUNTAS LONGITUDINALES Y TRANSVERSALES, CON PASAJUNTAS TRANSVERSALES DE 45 CM. DE LONGITUD CON BARRA LISA DE 1" A CADA 30 CMS. Y PASAJUNTAS LONGITUDINALES DE 40 CM. DE LONGITUD CON BARRAS CORRUGADAS DE 3/8" A CADA 50 CMS. INCLUYE: ENGRASADO,CELOTEX DE 3/4" DE ESPESOR, LIMPIEZA GENERAL DE OBRA. | KG | 6500
OBRAS COMPLEMENTARIAS
OBC-01 | RELLENO EN BANQUETAS CON MATERIAL INHERTE (TEPETATE) COMPACTADO Y HUMEDECIDO EN CAPAS DE 20 CM DE ESPESOR CON BAILARINA O PLACA VIBRATORIA. | M3 | 80
OBC-02 | RELLENO EN CAMELLON CON MATERIAL INHERTE (TEPETATE) COMPACTADO Y HUMEDECIDO EN CAPAS DE 20 CM DE ESPESOR CON BAILARINA O PLACA VIBRATORIA. | M3 | 15
OBC-03 | GUARNICION DE CONCRETO HIDRAULICO HECHO EN OBRA F'C= 150 KG/CM2 DE SECCION 15 X 20 X 40, ACABADO CON VOLTEADOR EN AMBAS ARISTAS, INCL.: ELABORACION DE CONCRETO, PREPARACION DE LA SUPERFICIE (EXCAVACION O RELLENO EN 15 CM DE ESPESOR EN PROMEDIO),CIMBRA METALICA AMBAS CARAS A LA ALTURA DE LA GUARNICION, DESCIMBRADO, ACARREOS DE MATERIAL PARA ELABORAR CONCRETO, LIMPIEZA FINAL DE OBRA, MATERIALES, MANO DE OBRA Y HERRAMIENTA.(P.U.O.T) | ML | 730
OBC-04 | LOSAS PARA BANQUETA DE CONCRETO HIDRAULICO HECHO EN OBRA F'C= 150 KG/CM2 DE 10 CM DE ESPESOR, ACABADO PULIDO RAYADO, VOLTEADOR EN PERIMETRO, EN TRAMOS DE 2.50M INCL.: ELABORACION DE CONCRETO, PREPARACION DE LA SUPERFICIE (EXCAVACION Y/O RELLENO),CIMBRA METALICA A LA ALTURA DEL ESPESOR DE LA LOSA, DESCIMBRADO, ACARREOS DE MATERIAL PARA ELABORAR CONCRETO, LIMPIEZA FINAL DE OBRA, MATERIALES, MANO DE OBRA Y HERRAMIENTA. (P.U.O.T) | M2 | 2400
SEÑALAMIENTO
SEÑ-01 | VIALETAS SOBRE RAYA CONTINUA SENCILLA Y DISCONTINUA SENCILLA, SEPARADORA DE SENTIDOS DE CIRCULACIÓN CON REFLEJANTE EN COLOR BLANCO EN LAS DOS CARAS. INCLUYE: SUMINISTRO E INSTALACION, MATERIAL, MANO DE OBRA Y T.L.N.P.S.C.E. | PZA | 66
SEÑ-02 | VIALETAS SOBRE RAYA CONTINUA SENCILLA Y DISCONTINUA SENCILLA, SEPARADORA DE SENTIDOS DE CIRCULACIÓN CON REFLEJANTE EN COLOR AMARILLO EN LAS DOS CARAS. INCLUYE: SUMINISTRO E INSTALACION, MATERIAL, MANO DE OBRA Y T.L.N.P.S.C.E. | PZA | 22
SEÑ-03 | SUMINISTRO Y COLOCACION DE SEÑAL PREVENTIVA DE 71X71CM SP-32, FABRICADA EN LAMINA GALVANIZADA CALIBRE 18 Y CON POSTE PTR GALVANIZADO DE 2X2" X 3M DE ALTO, CON ACABADO REFLEJANTE GRADO INGENIERIA , INCLUYE: TORNILLERIA GALVANIZADA, DADO DE CONCRETO DE 30X30X60 CMS. EXCAVACIÓN, RELLENO, FIJACION, MATERIALES, HERRAMIENTA, EQUIPO, MANO DE OBRA Y TODO LO NECESARIO PARA SU CORRECTA INSTALACIÓN | PZA | 4
SEÑ-04 | SUMINISTRO Y COLOCACION DE SEÑAL RESTRICTIVA DE 71X71CM SP-32, FABRICADA EN LAMINA GALVANIZADA CALIBRE 18 Y CON POSTE PTR GALVANIZADO DE 2X2" X 3M DE ALTO, CON ACABADO REFLEJANTE GRADO INGENIERIA , INCLUYE: TORNILLERIA GALVANIZADA, DADO DE CONCRETO DE 30X30X60 CMS. EXCAVACIÓN, RELLENO, FIJACION, MATERIALES, HERRAMIENTA, EQUIPO, MANO DE OBRA Y TODO LO NECESARIO PARA SU CORRECTA INSTALACIÓN | PZA | 4
SEÑ-05 | SUMINISTRO Y COLOCACION DE SEÑAL INFORMATIVA DE 40X178CM SP-32, FABRICADA EN LAMINA GALVANIZADA CALIBRE 18 Y CON POSTE PTR GALVANIZADO DE 2X2" X 3M DE ALTO, CON ACABADO REFLEJANTE GRADO INGENIERIA , INCLUYE: TORNILLERIA GALVANIZADA, DADO DE CONCRETO DE 30X30X60 CMS. EXCAVACIÓN, RELLENO, FIJACION, MATERIALES, HERRAMIENTA, EQUIPO, MANO DE OBRA Y TODO LO NECESARIO PARA SU CORRECTA INSTALACIÓN | PZA | 1
SEÑ-06 | PINTURA DE TRANSITO MARCA COMEX (HULE CLORADO-ALQUIDAL) EN GUARNICIONES ( 0.35 M2 DE DESARROLLO). INCLUYE: SUM. Y APLIC., LIMPIEZA Y PREPARACION DE LA SUPERFICIE, MANO DE OBRA Y HERRAMIENTA. | ML | 750.6
SEÑ-07 | SUMINISTRO Y APLICACIÓN DE PINTURA PARA TRAFICO EN RAYA SEPARADORA DE SENTIDO DE CIRCULACIÓN M-4 DISCONTINUA SENCILLA DE 10 CMS. DE ANCHO, COLOR AMARILLO Y/O BLANCO P.U.O.T. | ML | 880
SEÑ-08 | SUMINISTRO Y APLICACIÓN DE PINTURA PARA TRAFICO EN RAYA DE PEATONES M-10, DE 50 CM. DE ANCHO COLOR BLANCO. P.U.O.T. | M2 | 95
RED SANITARIA
RES-01 | EXCAVACION CON MAQUINA EN CEPAS EN MATERIAL TIPO B EN SECO DE 0.00 A 2.00 MTS DE PROFUNDIDAD, INCLUYE: DEPOSITO DEL MATERIAL A UN COSTADO DE LA CEPA. | M3 | 6
TER-03 | ACARREO DE MATERIALES, POR UNIDAD DE OBRA TERMINADA, PRODUCTO DE PRESTAMO DE BANCO QUE ELIJA EL CONTRATISTA. PARA EL PRIMER KM. | M3 | 6
TER-04 | ACARREO DE MATERIALES, POR UNIDAD DE OBRA TERMINADA, PRODUCTO DE PRESTAMO DE BANCO QUE ELIJA EL CONTRATISTA. PARA LOS KILOMETROS SUBSECUENTES. | M3/KM | 55
RES-04 | RELLENO COMPACTADO CON EQUIPO MANUAL EN CEPAS CON MATERIAL PRODUCTO DE EXCAVACION, INCLUYE: SELECCION Y VOLTEO CON PALA, COMPACTADO ADICIONANDOLE AGUA EN CAPAS DE 20 CMS. DE ESPESOR, AL 85% DE SU P.V.S.M., MANO DE OBRA, HERRAMIENTA Y TODO LO NECESARIO PARA SU CORRECTA EJECUCION. | M3 | 4
RES-05 | RENIVELCION DE POZO DE VISITA CÓNICO DE 0.60 A 1.20 MTS. DE DIÁMETRO Y 1.75 MTS DE PROFUNDIDAD, INCLUYE: AFINE, EXCAVACIÓN, PLANTILLA DE MAMPOSTERIA DE PIEDRA BRAZA C/MORTERO CEMENTO-ARENA 1:4 DE 1.70 MTS. DE DIAMETRO Y 30 CMS. DE ESPESOR, MURO DE CON MURO DE TABIQUE DE 20 CMS. DE ALTURA, RELLENO CON CON MURO DE TABIQUE DE 20 CMS. DE ALTURA, RELLENO CON MATERIAL PRODUCTO DE EXCAVACIÓN Y PISO DE CONCRETO SIMPLE DE 5 CMS. DE ESPESOR A BASE DE CONCRETO F'C=150 KG/CM2, FABRICACIÓN Y COLOCACIÓN DE 3 ESCALONES A BASE DE VARILLA CORRUGADA DE 1" DE DIÁMETRO CON UN DESARROLLO DE 50 CMS, MARCO Y TAPA | PZA | 4
INFRAESTRUCTURA Y MOBILIARIO
MOB-01 | PUNTA DE LUZ SOLAR AUTONOMO DE UN BRAZOS (MAGNOLIA) DE MARCA SIMON LIGHTING , SOPORTE FORMADO POR: PANEL SOLAR DE 60W FIJADO A SOPORTE DE CHAPA DE ACERO Y 1 BATERIA DE 12 V 100 Ah, FUSTE FABRICADO EN TUBO ESTRUCTURAL DE ACERO DE 6 M. DE ALTURA, INCLUYE PLACA BASE, ACABADO GALVANIZADO POR INMERSIÓN EN CALIENTE, CODIGO 8665, LUMINARIA TIPO NATHM A 12/24Vdc CON OPTICA VIAL DE 24 LEDS CON TEMPERATURA 400 °K 26W DE CONSUMO BAJA CORRIENTE DE ALIMENTACION A UN SOLO NIVEL DE FLUJO LUMINOSO Y ACABADO GRIS RAL9007 CODIGO 88670, INCLUYE: SUMINISTRO, COLOCACIÓN, MATERIAL, MANO DE OBRA Y T.L.N.P.S.C.E. CAMELLON CENTRAL | PZA | 5
MOB-02 | PUNTA DE LUZ SOLAR AUTONOMO (MAGNOLIA) DE MARCA SIMON LIGHTING , SOPORTE FORMADO POR: PANEL SOLAR DE 95W FIJADO A SOPORTE DE CHAPA DE ACERO Y 1 BATERIA DE 12 V 100 Ah, FUSTE FABRICADO EN TUBO ESTRUCTURAL DE ACERO DE 9 M. DE ALTURA, INCLUYE PLACA BASE, ACABADO GALVANIZADO POR INMERSIÓN EN CALIENTE, CODIGO 8665, LUMINARIA TIPO NATHM A 12/24Vdc CON OPTICA VIAL DE 24 LEDS CON TEMPERATURA 400 °K 26W DE CONSUMO BAJA CORRIENTE DE ALIMENTACION A UN SOLO NIVEL DE FLUJO LUMINOSO Y ACABADO GRIS RAL9007 CODIGO 88670, INCLUYE: SUMINISTRO, COLOCACIÓN, MATERIAL, MANO DE OBRA Y T.L.N.P.S.C.E. BANQUETA Y CICLOPISTA | PZA | 3
MOB-03 | SUMINISTRO Y EXTENDIDO DE MATERIAL (TELLOLOTE) COLOR ROJO | M3 | 16
BARDA PERIMETRAL POSTERIOR
PREELIMINARES
PRE-001 | TRAZO Y NIVELACION DE TERRENO PARA DESPLANTE DE ESTRUCTURA, DE 400 A 1200 M2 , ESTABLECIENDO REFERENCIAS Y BANCOS DE NIVEL, CON EQUIPO TOPOGRAFICO. INCLUYE MANO DE OBRA, EQUIPO Y HERRAMIENTA | M2 | 6200
PRE-002 | EXCAVACION DE CORTE EN CAJA CON MAQUINARIA EN MATERIAL TIPO II , INCLUYE ACARREO HASTA 15 KM , P.U.O.T. | M3 | 2790
PRE-003 | Relleno con material inerte (tepetate) en capas de 20 cm en excavacion y banquetas, compactado a 90% P.P.S con compactador tipo bailarina | M3 | 2254.62
PRE-004 | Plantilla de 5 cm de espesor de concreto f'c= 100 kg/cm2, agregado de 20 mm, revenimiento 8 a 10 cm, acarreo horizontal a una distancia de 25.00 mts con bote incluye: preparación de la superficie, nivelación, maestreado y colado, | M2 | 1440
CIMENTACION
CIM-002 | ACERO PARA REFUERZO EN CIMENTACION DIAMETRO. # 3 FY= 4200 KG/CM2. INCL., SUMINISTRO, HABILITADO, ARMADO, TRASLAPES, SILLETAS, GANCHOS Y DESPERDICIOS | KG | 12556
CIM-003 | ACERO PARA REFUERZO EN CIMENTACION DIAMETRO. # 4 FY= 4200 KG/CM2. INCL., SUMINISTRO, HABILITADO, ARMADO, TRASLAPES, SILLETAS, GANCHOS Y DESPERDICIOS | KG | 28654.3
EST-006 | CIMBRA DE CONTACTO ACABADO comun EN CADENAS, COLUMNAS Y MUROS. INCLUYE CIMBRADO, DESCIMBRADO, MANO DE OBRA Y HERRAMIENTA. | M2 | 3016.25
CIM-007 | CONCRETO F'C= 250 KG/CM2 EN CIMENTACION REVENIMIENTO DE 10 CM AGREGADO MAXIMO 3/4" INCLUYE ELABORACION, COLOCACION, VIBRADO, CURADO, MANO DE OBRA Y HERRAMIENTA, Y PRUEBAS DE LABORATORIO. | M3 | 545.6
ESTRUCTURA
EST-002A | ACERO DE REFUERZO EN ESTRUCTURA DIAMETRO # 4 FY= 4200 KG/CM2. INCLUYE SUMINISTRO, HABILITADO, ARMADO, TRASLAPES, GANCHOS, SILLETAS Y DESPERDICIOS, | KG | 7470
EST-005 | CONCRETO F'C= 250 KG/CM2 EN ESTRUCTURA T.M.A. 19 MM. INCLUYE COLOCACION, VIBRADO Y CURADO , AFINE Y ACABADO PAA RECIBIR IMPERMEABILIZANTE Y PRUEBAS DE LABORATORIO | M3 | 106.5
EST-001 | ACERO DE REFUERZO EN ESTRUCTURA CON ALAMBRON FY= 2530 KG/CM2. INCLUYE SUMINISTRO,HABILITADO, ARMADO, TRASLAPES, GANCHOS, SILLETAS Y DESPERDICIOS, | KG | 3877.95
ALBAÑILERIA Y ACABADOS
ALB-001 | MURO DE BLOCK MACIZO DE CEMENTO 14 X 20 X 40 CM DE 14 CM DE ESPESOR, ASENTADO CON MORTERO CEMENTO ARENA 1:3 ACABADO COMUN. HASTA UNA ALTURA DE 6.00 A 9.00 MTS. INCL. MATERIALES, MANO DE OBRA Y HERRAMIENTA. | M2 | 3600
ALB-002 | APLANADO MUROS CON MORTERO CEMENTO - CAL - ARENA PROPORCIÓN 1:1:6 A PLOMO Y REGLA, ACABADO FINO, CON LLANA DE MADERA. INCLUYE: PULIDO CON LLANA METÁLICA, ANDAMIOS, MATERIALES, MANO DE OBRA, EQUIPO Y HERRAMIENTA. | M2 | 7200
AL087 | SUMINISTRO Y APLICACION DE PINTURA VINILICA MARCA COMEX, LINEA VINIMEX LAVABLE EN MUROS, TRABES Y PLAFONES, TRABAJOS TERMINADOS, INCLUYE: PREPARACION DE SUPERFICIE, REBABEAR Y PLASTE NECESARIO, MATERIAL, MANO OBRA Y HERRAMIENTA | m2 | 7200
ALB-028 | Suministro y colcacion de concertina de 45 cm de alto, tipo militar sencilla, incluye suministros de material, instalacion, andamios y todo lo necesario para su correcta ejecucion P.U.O.T. | ML | 1245
SUBTOTAL =
IVA=
TOTAL=

## AE-09
ANEXO
AE-09
LISTADO DE INSUMOS (EXPLOSION DE INSUMOS)
LICITACION No.: |  |  | DESCRIPCION DE LOS TRABAJOS: |  |  | HOJA :
DE:
RAZON SOCIAL DEL LICITANTE: |  |  | NOMBRE, CARGO Y FIRMA DEL LICITANTE |  |  | FECHA:
CLAVE | DESCRIPCION | UNIDAD | CANTIDAD | COSTO UNITARIO | IMPORTE | %
Materiales
Total de Materiales
Mano de obra
Total de mano de obra
Herramienta
Total de Herramienta
Equipo
Total de equipo
TOTAL DEL REPORTE

## AE-11
ANEXO
AE-11
LICITACION No.: |  |  |  |  | FECHA DE INICIO |  |  |  |  | HOJA:
DESCRIPCION GENERAL DE LOS TRABAJOS: |  |  |  |  | FECHA DE TERMINO |  |  |  |  | DE:
RAZON SOCIAL DEL LICITANTE: |  | NOMBRE CARGO Y FIRMA DEL LICITANTE |  |  | PLAZO DE EJECUCION DE LOS TRABAJOS
PROGRAMA CALENDARIZADO DE EJECUCION GENERAL DE LOS TRABAJOS A PRECIO DE VENTA, DIVIDIDO EN PARTIDAS, SUBPARTIDAS
No. ORDEN PROGRESIVO | CONCEPTOS DE LOS TRABAJOS |  | AÑO | 2023 | [5 empty] | IMPORTE TOTAL
|  |  | MES | 1 | 2 | 3 | 4 | 5 | 6
PARTIDA
SUBPARTIDA
MONTO MENSUAL PROGRAMADO A EJECUTAR
MONTO MENSUAL PROGRAMADO A EJECUTAR ACUMULADO

## AE-12.1
ANEXO
AE-12.1
LICITACION No.: |  |  |  |  | FECHA DE INICIO: |  |  |  |  | HOJA:
DESCRIPCION GENERAL DE LOS TRABAJOS: |  |  |  |  | FECHA DE TERMINO: |  |  |  |  | DE:
RAZON SOCIAL DEL LICITANTE: |  | NOMBRE CARGO Y FIRMA DEL LICITANTE: |  |  | PLAZO DE EJECUCION DE LOS TRABAJOS:
PROGRAMA CALENDARIZADO DE EROGACIONES (MONTOS) MENSUALES DE UTILIZACION DE LA MANO DE OBRA A COSTO DIRECTO
CATEGORIA | COSTO POR JORNAL | CANTIDAD (No. DE JORNALES) | AÑO | 2023 | [5 empty] | IMPORTE A COSTO DIRECTO
|  |  | MES | 1 | 2 | 3 | 4 | 5 | 6
MONTOS MENSUALES PARCIALES
MONTOS MENSUALES ACUMULADOS

## AE12.2
ANEXO
AE12.2
LICITACION No.: |  |  |  |  | FECHA DE INICIO: |  |  |  |  | HOJA:
DESCRIPCION GENERAL DE LOS TRABAJOS: |  |  |  |  | FECHA DE TERMINO: |  |  |  |  | DE:
RAZON SOCIAL DEL LICITANTE: |  | NOMBRE CARGO Y FIRMA DEL LICITANTE: |  |  | PLAZO DE EJECUCION DE LOS TRABAJOS:
PROGRAMA CALENDARIZADO DE EROGACIONES (MONTOS) MENSUALES DE UTILIZACION MAQUINARIA Y EQUIPO DE CONSTRUCCIÓN, IDENTIFICANDO SU TIPO Y CARACTERÍSTICAS A COSTO DIRECTO
MAQUINARIA O EQUIPO | COSTO HORARIO ACTIVO | N° DE HORAS | AÑO | 2023 | [5 empty] | SUMA A COSTO DIRECTO
|  |  | MES | 1 | 2 | 3 | 4 | 5 | 6
MONTO MENSUAL
MONTO MENSUAL ACUMULADO

## AE-12.3
ANEXO
AE-12.3
LICITACION No.: | [7 empty] | FECHA DE INICIO: |  |  |  | HOJA:
DESCRIPCION GENERAL DE LOS TRABAJOS: | [7 empty] | FECHA DE TERMINO: |  |  |  | DE:
RAZON SOCIAL DEL LICITANTE: |  |  |  | NOMBRE CARGO Y FIRMA DEL LICITANTE |  |  |  | PLAZO DE EJECUCION DE LOS TRABAJOS
PROGRAMA CALENDARIZADO DE EROGACIONES (MONTOS) MENSUALES DE ADQUISICION DE MATERIALES Y EQUIPO DE INSTALACION PERMANENTE A COSTO DIRECTO
No. ORDEN PROGRESIVO | CONCEPTOS DE ADQUISICION Y EQUIPO DE INSTALACION PERMANENTE | UNIDAD | CANTIDAD | COSTO UNITARIO | AÑO | 2023 | [5 empty] | IMPORTE A COSTO DIRECTO
[5 empty] | MES | 1 | 2 | 3 | 4 | 5 | 6
NOTA: CADA VALOR SE CONSIDERA COMO UN CONCEPTO |  | MONTOS MENSUALES PARCIALES
MONTOS MENSUALES ACUMULADOS

## AE-12.4
ANEXO
AE12.4
LICITACION No.: |  |  |  |  | FECHA DE INICIO: |  |  |  |  | HOJA:
DESCRIPCION GENERAL DE LOS TRABAJOS: |  |  |  |  | FECHA DE TERMINO: |  |  |  |  | DE:
RAZON SOCIAL DEL LICITANTE: |  | NOMBRE CARGO Y FIRMA DEL LICITANTE: |  |  | PLAZO DE EJECUCION DE LOS TRABAJOS:
PROGRAMA CALENDARIZADO DE EROGACIONES (MONTOS) MENSUALES DE UTILIZACION DEL PERSONAL PROFESIONAL TECNICO, ADMINISTRATIVO Y DE SERVICIO ENCARGADO DE LA DIRECCION, SUPERVISION Y ADMINISTRACION DE LOS TRABAJOS A COSTO DIRECTO
CATEGORIA | COSTO POR JORNADA | JORNADAS | AÑO | 2023 | [5 empty] | SUMA POR CATEGORIA A COSTO DIRECTO
|  |  | MES | 1 | 2 | 3 | 4 | 5 | 6
MONTO MENSUAL
MONTO MENSUAL ACUMULADO