## AT-03
ANEXO
AT-03
LICITACIÓN No. | [7 empty] | RAZON SOCIAL DEL LICITANTE |  |  |  |  | HOJA :
DE :
DESCRIPCIÓN DE LOS TRABAJOS: | [7 empty] | NOMBRE, CARGO Y FIRMA DEL LICITANTE |  |  |  |  | FECHA :
RELACION DE EQUIPO INDICANDO SI SON DE SU PROPIEDAD O RENTADOS Y SU UBICACIÓN FISICA
EQUIPO No. | CLASIFICACION O CODIFICACION | NOMBRE DE LA MAQUINARIA Y/O EQUIPO |  | CARACTERISTICAS PARTICULARES |  |  |  |  | USO ACTUAL | FECHA DE PUESTO EN SITIO | SITIO DE UBICACION ACTUAL (ENT. FED.) | DISPONIBILIDAD
|  |  |  | MODELO | NUMERO DE SERIE | CAPACIDAD | TIPO DE | POTENCIA DEL |  |  |  | PROPIEDAD | POR COMPROBAR | POR ALQUILAR
[7 empty] | MOTOR | MOTOR
1 | 2 | 3 | 4 | 5 | 6 | 7 | 8 | 9 | 10 | 11 | 12 | 13 | 14 | 15
Nota 1: Con estos números se identificará el equipo posteriormente
Nota 2: Se anexan _____ cartas compromiso de arrendamiento con o sin opción a compra y su disponibilidad

## AT-05
ANEXO
AT-05
RELACION DE CONTRATOS DE OBRA REALIZADOS POR EL LICITANTE Y SU PERSONAL QUE ACREDITE LA EXPERIENCIA Y LA CAPACIDAD TECNICA
LICITACIÓN No. |  | DESCRIPCION DE LOS TRABAJOS |  |  |  |  | FECHA :
|  | RAZON SOCIAL DEL LICITANTE |  |  |  |  | HOJA :
DE :
NOMBRE, CARGO Y FIRMA DEL LICITANTE
BREVE DESCRIPCIÓN DE LA OBRA | LUGAR | MONTO DEL CONTRATO | FECHAS DE INICIACION |  | MONTO EJERCIDO | MONTO POR EJERCER | NOMBRE DEL CONTRATANTE
|  |  | INICIACION | TERMINACION
EL LICITANTE A SU CRITERIO, DEBERÁ RELACIONAR LOS TRABAJOS SIMILARES A LOS QUE SE CONCURSAN, QUE SE HAYAN TERMINADO O SE ESTEN EJECUTANDO PARA ACREDITAR SU EXPERIENCIA Y CAPACIDAD TÉCNICA.

## AE-01
ANEXO
AE-01
ANALISIS DE PRECIO UNITARIO
OBRA |  |  | UNIDAD |  | HOJA:
FECHA |  |  |  |  | DE:
LICITANTE |  |  |  |  | FECHA:
No. DE CONCURSO
CONCEPTO DE TRABAJO |  | CLAVE
CLAVE | MATERIALES | UNIDAD | CANTIDAD | COSTO | IMPORTE
|  |  | % | SUBTOTAL | $
CLAVE | MANO DE OBRA | UNIDAD | CANTIDAD | COSTO | IMPORTE
|  |  | % | SUBTOTAL | $
CLAVE | EQUIPO Y HERRAMIENTA | UNIDAD | CANTIDAD | COSTO | IMPORTE
|  |  | % | SUBTOTAL | $
FACTORES DE INDIRECTOS, FINANCIAMIENTO, UTILIDAD |  | COSTO DIRECTO: |  |  | C.D.
Y CARGOS ADICIONALES
* COSTO INDIRECTO = % C.I. X (C.D.) |  | INDIRECTOS (% C.I.= CI/CD) |  |  | = CD * (% CI)
|  | (A) SUBTOTAL 1: |  |  | = CD + CI
* COSTO POR FINANCIAMIENTO = % C.F. X (C.D.+C.I.) |  | FINANCIAMIENTO ( % C.F.= CF/A ) |  |  | = A * (%CF)
|  | (B) SUBTOTAL 2: |  |  | = A + CF
* CARGO POR UTILIDAD = % C.U. X (C.D. + C.I. + C.F.) |  | UTILIDAD (% CU= CU/B ) |  |  | = B * (% CU)
|  | (C) SUBTOTAL 3: |  |  | = B + CU
CARGOS ADICIONALES (SECODAM 0.50%)=C.A=(0.50%)*(C.D.) |  | (CA) CARGOS ADICIONALES ( %CA * C.D. ) |  |  | = CD * 0.005
IMPUESTOS SOBRE MANO DE OBRA [ISN(3.00%)= I.M.O.(3.00%)*(Total de Salarios Integrados) |  | (IMO) IMPUESTOS SOBRE MANO DE OBRA (% I.M.O. * Total de Salarios Integrados ) |  |  | =(TSI * 0.03 )
(ISN=Impuesto sobre Nómina; |  | PRECIO UNITARIO: |  |  | = C+CA+IMO
EJEMPLO

## AE-02
ANEXO
AE-02
ANALISIS DE COSTO BASICO O PRELIMINARES
OBRA |  |  | UNIDAD |  | HOJA:
FECHA |  |  |  |  | DE:
LICITANTE |  |  |  |  | FECHA:
No. DE CONCURSO
CONCEPTO DE TRABAJO |  | CLAVE
CLAVE | MATERIALES | UNIDAD | CANTIDAD | COSTO | IMPORTE
|  |  | % | SUBTOTAL | $
CLAVE | MANO DE OBRA | UNIDAD | CANTIDAD | COSTO | IMPORTE
|  |  | % | SUBTOTAL | $
CLAVE | EQUIPO Y HERRAMIENTA | UNIDAD | CANTIDAD | COSTO | IMPORTE
|  |  | % | SUBTOTAL | $
COSTO DIRECTO:

## AE-03
ANEXO
AE-03
LICITACION No. |  |  |  | HOJA:
DE:
DESCRIPCION DE LOS TRABAJOS
FECHA:
RAZON SOCIAL LICITANTE |  | NOMBRE, CARGO Y FIRMA DEL LICITANTE
TABULADOR DE SALARIOS EN JORNADA DE 8 HORAS
No. | CATEGORIAS | SALARIO BASE | FACTOR DE SALARIO REAL | SALARIO REAL
NOTA: | SE ANEXA DETERMINACION DE CUOTAS OBRERO PATRONALES DEL IMSS, INFONAVIT, SAR E
INTEGRACION DEL F.S.R. CON IMPORTES.

## AE-03.1
ANEXO
AE-03.1
DETERMINACION DE CUOTAS A PAGAR AL SEGURO SOCIAL PARA 2023 EN FRACCION DECIMAL
ZONA METROPOLITANA
RIESGO PATRONAL DEL 7.58875%
TRABAJADORES HASTA DE UN AÑO DE ANTIGÜEDAD
CLAVE | CATEGORIA | (A) SALARIO DIARIO BRUTO | (B) FACTOR DE SALARIO DIARIO INTEGRADO | (B1) SALARIO DIARIO INTEGRADO | ENFERMEDAD Y MATERNIDAD | [6 empty] | INVALIDEZ Y VIDA |  | CESANTIA EN EDAD AVANZADA Y VEJEZ |  | RIESGO DE TRABAJO | SUMAS |  | PORCENTAJES |  | CUOTAS OBRERO PATRONAL
[5 empty] | CUOTA FIJA | DIFERENCIA TRES SMGDF |  | PRESTACIONES EN DINERO |  | PRESTACIONES DE ESPECIE
1 UMA (C)
[5 empty] | PORCENTAJE | (E) 3 UMA
[5 empty] | 16.50% (D) | 4.04% (F) | 1.36% (G) | 0.70% (H) | 0.25% (I) | 1.05% (J) | 0.375% (K) | 1.75% (L) | 0.625% (M) | 3.150% (N) | 1.125% (O) | 7.58875% (P) | Q | R
[5 empty] | PATRÓN | PATRÓN | TRABAJADOR | PATRÓN | TRABAJADOR | PATRÓN | TRABAJADOR | PATRÓN | TRABAJADOR | PATRÓN | TRABAJADOR | PATRÓN | PATRÓN | TRAB. | PATRÓN | TRAB.
|  |  |  | A * B | (CxD) | (((A*B)-E)xF) | (((A*B)-E)xG) | (B1*H) | (B1*I) | (B1*J) | (B1*K) | (B1*L) | (B1*M) | (B1*N) | (B1*O) | (B1*P) | D+F+H+J+L+N+P | G+I+K+M+O | Q / (Q+R) | R / (R+Q) | Q + R
NOTA: Dentro de la Rama de Enfermedad y Maternidad los porcentajes de la cuota fija del 16.50% correspondiente al padron, así como el 4.03% del patrón y el 1.35% del trabajador, sobre la base de la diferencia de 3 salarios minimos, el tope del seguro de Cesantia en edad Avanzada y Vejez, 20 veces UMA
Ejemplo

## AE-03.2
ANEXO AE-03.2
ANALISIS DEL FACTOR DE DIAS REALMENTE PAGADOS (Tp) Y LABORADOS (TI)
PARA LA MANO DE OBRA EN LA CONSTRUCCION
Fecha de Terminación
Fecha de Inicio
DÍAS CALENDARIO
CONCEPTO | MES | DIAS
Enero | 1o.
Febrero | 2o.
Marzo | 3o.
Abril | 4o.
Mayo | 5o.
Junio | 6o.
Julio | 7o.
Agosto | 8o.
Septiembre | 9o.
Octubre | 10o.
Noviembre | 11o.
Diciembre | 12o.
Tp=DIAS REALMENTE PAGADOS EN EL AÑO 2023 | Días Naturales
DIAS NO LABORABLES AL AÑO
CONCEPTO |  | DIAS NO LABORADOS
DIAS DE DESCANSO (LEY FEDERAL DEL TRABAJO)
Domingos
FESTIVOS OFICIALES (LEY FEDERAL DEL TRABAJO)
1° de Enero
5 de Febrero
21 de Marzo
1°de Mayo
16 de Septiembre
20 de Noviembre
25 de Diciembre
PRESTACIONES EN TIEMPO (LEY FEDERAL DEL TRABAJO/LEY DEL SEGURO SOCIAL)
Vacaciones =
Enfermedad no profesional =
DIAS NO LABORABLES SEGÚN CONTRATO COLECTIVO
Semana santa: 28, 29 y 30 de Marzo
Día Santa Cruz: 3 de Mayo
Dias de Muertos: 1 y 2 de Noviembre
Día de la Guadalupana: 12 de Diciembre
CONDICIONES CLIMATOLOGICAS (LLUVIAS Y OTROS) SEGÚN REGLAMENTO INTERNO DE SEGURIDAD EN EL TRABAJO/LEY FEDERAL DEL TRABAJO.
Condiciones Cilmatologicas ( Lluvias y Otros )
Dias no Laborados en el año 2023
DIAS REALMENTE PAGADOS AL AÑO
CONCEPTO |  | DIAS PAGADOS
DÍAS CALENDARIO
DÍAS DE AGUINALDO
DÍAS POR PRIMA VACACIONAL
Dias Realmente Pagados al Año
Tp=Días Realmente Pagados al año | =
TI=Días Calendario-Días no Laborados al año
Días Realmente Pagados al año | =
Días Realmente Laborados al año
Tp
TI
=
=

## AE-03.3
ANEXO
AE-03.3
INTEGRACION DEL FACTOR DE SALARIO REAL DE LA MANO DE OBRA
CON IMPORTES
|  |  | a | b | c | d | e | f | g | h | i | j | k
No. | CLAVE | CATEGORIA | SALARIO DIARIO BRUTO (SB) | PRIMA VACACIONAL Y AGUINALDO 4.521% | SALARIO DIARIO INTEGRADO | CARGO PATRONAL I.M.S.S. | GUARDERIAS 1.00% | RETIRO (S.A.R.) 2.00% | INFONAVIT 5.00% | Ps= TC / SB | FACTOR Tp / TI | FACTOR DE SALARIO REAL = Ps*(Tp/Ti)+(Tp/Ti) | SALARIO REAL = SB * FSR
= (b+d+e+f+g) / a
|  |  |  | a * b | a + b | = AE_03.1 | c * e | c * f | c * g | (b+d+e+f+g) / a | = AE_03.2 | (h*i)+i | a * j
Ejemplo

## AE-04
ANEXO
AE-04
ANALISIS DE COSTOS HORARIOS
HOJA:____ DE ____
MAQUINA |  | REFERENCIA
MARCA |  | FECHA
MODELO |  | CLAVE
EMPRESA |  | FORMULO
DATOS GENERALES
Vm = Valor de mercado (con llantas) | $ | Ponom = Pontencia nominal | H.P.
Pn = Valor de llantas | $ | Tipo de combustible
Vm = Valor de mercado (sin llantas) | $ | Pc = Precios cumbustible | /litro
Vr = Valor de rescate | $ | Fo = Factor de operación
i = Tasa de interés |  | Cc= Capacidad de carter | litros
s = Prima de seguros |  | Tc = Tiempo entre cambio de aceite | horas
Ko = Factor de mantenimiento |  | Fl = Factor de lubricante | /litro
Ve = Vida economica |  | Pa = Precio de aceite | /litro
Hea = Horas efectivas trabajadas por año |  | Vn = Vida económica de llantas | horas
|  | Cco = Coeficiente de combustible | /litro
COSTOS FIJOS
Depreciacion D = (Vm-Vr)/Ve |  | OPERACIÓN EN ESPERA RESERVA
Inversión Im = ((Vm+Vr)/2 Hea))i
Seguro Sm = ((Vm+Vr)/2 Hea))s
Mantenimiento M = KoxD
SUBTOTAL
COSTOS POR CONSUMO
Conbustibles Co = Cco x Ponom x Fo x Pc
Lubricantes Lb = [(FlxPonomxFo)+(Cc/tc)]*Pa
Llantas N = Pn/Vn
SUBTOTAL
OPERACIÓN POR SALARIOS DE OPERACIÓN
Suma de So $ | turno
Operación = Po = Sr/Ht | turno
SUBTOTAL
COSTO HORA MAQUINA |  | OPERACIÓN EN ESPERA RESERVA
$ $ $

## AE-05. 1
ANEXO
AE-05
GASTO INDIRECTO DE OFICINAS CENTRALES
LICITACION No. |  | FECHA | HOJA :
DESCRIPCION DE LOS TRABAJOS |  |  | DE:
NOMBRE, CARGO Y FIRMA DEL
RAZON SOCIAL DEL LICITANTE |  | LICITANTE
CONCEPTO |  | GASTOS NECESARIOS | %
I. GASTOS TECNICOS Y ADMINISTRATIVOS
1 | Gerente general
2 | Gerente de producción
3 | Gerente de planeación
4 | Gerente de control
5 | Iguala asesoría legal
6 | Iguala asesoría fiscal
7 | Jefe de depto. Proyectos
8 | Aydte. Depto. Proyectos
9 | Dibujante Depto Proyectos
10 | Jefe de depto. Costos
11 | Aydte. Depto. Costos
12 | Jefe de depto. Programación
13 | Aydte. Depto. Programación
14 | Dibujante Depto Programación
15 | Supte. Gral. Obras locales
16 | Supte. Gral. Obras foráneas
17 | Contador
18 | Jefe Depto de Facturación
19 | Sria. Depto de Facturación
20 | Mozo Depto. Facturación
21 | Jefe Depto compras
22 | Choferes
23 | Almacenista general
24 | Auxiliar almacenista
25 | Mecánico
26 | Veladores
27 | Jefe Depto. Impuestos
28 | Auxiliar Depto. Impuestos
29 | Taquimecanógrafia
30 | Sria. Mecanógrafia
31 | Recepcionista
32 | Mensajero
TOTAL I

## AE-05.1
ANEXO
AE-05.1
GASTO INDIRECTO DE OFICINAS CENTRALES
LICITACION No. |  | FECHA | HOJA :
DESCRIPCION DE LOS TRABAJOS |  |  | DE:
NOMBRE, CARGO Y FIRMA DEL
RAZON SOCIAL DEL LICITANTE |  | LICITANTE
CONCEPTO |  | GASTOS NECESARIOS | %
II. ALQUILER Y AMORTIZACIONES
1 | Alquiler oficina
2 | Depreciación equipo oficina
3 | Mantenim. Equipo oficina
4 | Alquiler almacén
5 | Depreciación instalación almacén
6 | Depreciación equipo almacén
7 | Mantenim. equipo almacen
8 | Luz oficina y almacén
9 | Teléfono oficina y almacén
10 | Depreciación autos oficina
11 | Mantenimiento autos oficina
12 | Depreciación camionetas oficina
13 | Mantenimiento camionetas oficina
14 | Celular
15 | Fax
TOTAL II
III. OBLIGACIONES, SEGUROS Y REGISTRO
1 | Registro SIEM
2 | Cuotas Asociaciones profes.
3 | Afiliación a la CMIC
4 | Publicaciones y biblioteca
5 | Seguros automoviles
6 | Seguro camioneta
7 | multipóliza
(robo oficina contenidos, valores
transporte, incendio)
TOTAL III
IV. MATERIALES DE CONSUMO
1 | Combustible automóviles
2 | Combustible camionetas
3 | Impresos oficina
4 | Papelería oficina
5 | Copias heliográficas
6 | Copias xerográficas
7 | Artículos de limpieza
8 | Varios
TOTAL IV

## AE-05. 1
ANEXO
AE-05.1
GASTO INDIRECTO DE OFICINAS CENTRALES
LICITACION No. |  | FECHA | HOJA :
DESCRIPCION DE LOS TRABAJOS |  |  | DE:
NOMBRE, CARGO Y FIRMA DEL
RAZON SOCIAL DEL LICITANTE |  | LICITANTE
CONCEPTO |  | GASTOS NECESARIOS | %
V. CAPACITACION Y PROMOCION
1 | Gasto de concurso
2 | Proyectos no realizados
3 | Celebraciones de oficinas
4 | Propaganda
5 | Gastos de consumo
6 | Atención a clientes
7 | Capacitación personal de la empresa
TOTAL V
RESUMEN GASTOS DE INDIRECTOS DE OFICINAS CENTRALES
CONCEPTO |  | GASTO ANUAL | %
I | GASTOS TECNICOS Y ADMINISTRATIVOS
II | ALQUILERES Y AMORTIZACIONES
II | OBLIGACIONES, SEGUROS Y REGISTROS
IV | MATERIALES DE CONSUMO
V | CAPACITACION Y PROMOCION
SUMA INDIRECTOS DE OPERACIÓN
VOLUMEN OBRAS A COSTO DIRECTO ANUAL
PORCENTAJE DE INDIRECTO DE OFICINA

## AE-05.2
ANEXO
AE-05.2
GASTO INDIRECTO DE OBRA
LICITACION No. |  | FECHA |  |  | HOJA :
DESCRIPCION DE LOS TRABAJOS |  |  |  |  | DE:
NOMBRE, CARGO Y FIRMA DEL LICITANTE
RAZON SOCIAL DEL LICITANTE
CONCEPTO |  | MES | COSTO UNITARIO | IMPORTE | %
I. GASTOS TECNICOS Y ADMINISTRATIVOS
1 | Jefe de Obra
2 | Residente frente 1
3 | Ayudante Residente frente 1
4 | Redidente frente 2
5 | Ayudante Residente frente 2
6 | Redidente frente 3
7 | Ayudante Residente frente 3
8 | Ingeniero topógrafo
9 | Cadenero
10 | Estadalero
11 | Ingeniero laboratorio
12 | Ayudante laboratorio
13 | Jefe administración
14 | Ayudante administrativo
15 | Almacenista general
16 | Chofer
17 | Mecánico
18 | Electricista
19 | Velador
20 | Limpieza grupo 1
21 | En detalles grupo 5
TOTAL I
II. TRASLADO DE PERSONAL DE OBRA
1 | Jefe de obra
2 | Residentes
3 | Ayudantes
4 | Administrativos
5 | Supervisión
TOTAL II
III. COMUNICACIONES Y FLETES
1 | Télefono de obra
2 | Radio de obra
3 | Fax de obra
4 | Télegrafos
5 | Giros y situaciones
6 | Express

## AE-05. 2
ANEXO
AE-05.2
LICITACION No.: |  | FECHA: | HOJA :
DESCRIPCION DE LOS TRABAJOS: |  |  | DE:
NOMBRE, CARGO Y FIRMA DEL
RAZON SOCIAL DEL LICITANTE: |  | LICITANTE
CONCEPTO |  | IMPORTE | %
I. | GASTOS TECNICOS Y ADMINISTRATIVOS
II. | TRASLADO DE PERSONAL DE OBRA
II. | COMUNICACIONES Y FLETES
IV. | CONSTRUCCIONES PROVISIONALES
V. | CONSUMOS VARIOS
VI. | FIANZAS Y SEGUROS
VII. | IMPREVISTOS EN LA OBRA
SUMA INDIRECTOS DE OBRA
COSTO DIRECTO DE OBRA
PORCENTAJE DE INDIRECTOS DE OBRA

## AE-06
ANEXO
AE-06
No. DE LICITACIÓN: |  |  | FECHA DE INICIO: | [6 empty] | HOJA:
DESCRIPCION DE LOS TRABAJOS: | [9 empty] | DE:
NOMBRE CARGO Y FIRMA DEL LICITANTE
RAZON SOCIAL DEL LICITANTE:
ANALISIS POR FINANCIAMIENTO
CONCEPTO |  |  | MESES
|  |  | 1 | 2 | 3 | 4 | 5 | 6 | 7 | 8
A | Avance programa del P.V.
B | Avance Acumulado del P.V.
C | Anticipo 30% del P.V.
D | Estimación mensual presentada (A)
E | Amortización Anticipo 30% (-30 X D)
F | Cargos Adicionales (-0.005xD)
G | ICIC (-0.002 x D)
H | Suma Ingresos (C+D+E+F+G)
I | INGRESOS ACUMULADOS
J | Egresos (costo directo + indirectos)
K | EGRESOS ACUMULADOS
L | Diferencia
M | Gasto Financiero
Tasa de Interes (CETES, C.P.P. ó TASA LIDER ) + 10.0%
12 meses
N | Gastos financieros (LxM)
O | GASTOS FINANCIEROS ACUMULADOS
| CARGO FINANCIERO | % C.F.= [ GASTOS FINANCIAROS ACUMULADO/ ( COSTO DIRECTO + INDIRECTOS ) ] X 100 | MESES 1: Valor en %

## AE-10
Dependencia: | UNIVERSIDAD AUTÓNOMA DEL ESTADO DE HIDALGO DIRECCIÓN DE PROYECTOS Y OBRAS
Licitación No. | UAEH-LPNO-N6-2024
Obra: | Remodelación del Centro de Extensión Universitaria (CEUNI 3ra. Etapa).
Lugar: | AVENIDA UNIVERSIDAD S/N, COLONIA SANTIAGO JALTEPEC, MINERAL DE LA REFORMA, HIDALGO, C.P. 42090
Ciudad: | Mineral de la Reforma, Hidalgo
Clave | DESCRIPCIÒN | Unidad | Cantidad | P. Unitario | P.U. Con letra | Importe
ALBERCA Y CHAPOTEADERO
PRELIMINARES
LIMP-001 | LIMPIEZA GRUESA DURANTE LA EJECUCIÓN DE LA OBRA, INCLUYE: ACUMULACION DE RESIDUOS DE DESPERDICIOS DE MATERIALES EN FORMA MANUAL, ACARREO FUERA DE LA OBRA DE LOS RESIDUOS RECOLECTADOS, HERRAMIENTA Y MANO DE OBRA. | M² | 1000.13
LIMP-002 | LIMPIEZA FINA PARA ENTREGA DE OBRA DE PISOS, MUROS, COLUMNAS, CON RECUBRIMIENTOS VIDRIADOS, CANCELERIA Y CRISTALES, PUERTAS, MUEBLES DE BAÑO, ETC. CON AGUA Y/O AGUA Y JABON DONDE SE REQUIERA, INCLUYE INSUMOS MENORES COMO JERGAS, FRANELAS, ESCOBAS, CUÑAS, HERRAMIENTA Y MANO DE OBRA. | M² | 1000.13
RET-03 | RETIRO DE ARBUSTO DE HASTA UN 1.00 M DE ALTURA Y ANCHO PROMEDIO DE 0.40 M. INCLUYE: EXTRACCIÓN DESDE LA RAIZ CON RETROEXCAVADORA, ACARREO EN CARRETILLA Y APILE MANUAL DE LOS ARBUSTOS A PRIMERA ESTACIÓN, EQUIPO, MANO DE OBRA, SIN RECUPERACION Y TODO LO NECESARIO PARA SU COMPLETA EJECUCIÓN. | M | 25
RET-01 | RETIRO Y REUBICACION DE ARBOL EXISTENTE CON MAQUINARIA DE 2 HASTA 5 DE ALTURA, INCLUYE EQUIPO, MANO DE OBRA Y TODO LO NECESARIO PARA SU CORRECTA EJECUCION. | Pza | 10
DEM-PISO | DEMOLICIÓN DE PISO DE CONCRETO EXISTENTE DE ESPESOR VARIABLE CON MAQUINARIA, INCLUYE: RETIRO DE MATERIAL FUERA DE OBRA, MAQUINARIA, MANO DE OBRA | M2 | 25.16
RET-MALL-2 | RETIRO DE MALLA CICLONICA GALVANIZADA EXISTENTE INCLUYE: MANO DE OBRA HERRAMIENTA Y TODO LO NECESARIO PARA SU CORECTA EJECUCION. | M | 35
CIMENTACIÓN, OBRA CIVIL Y RRAMPAS
L008 | TRAZO Y NIVELACION DE TERRENO PARA DESPLANTE DE CIMENTACIÓN, ESTABLECIENDO REFERENCIAS Y BANCOS DE NIVEL, CON EQUIPO TOPOGRAFICO. INCLUYE MANO DE OBRA, EQUIPO Y HERRAMIENTA | M² | 650.74
CORT-TN | DESPALME CON MÁQUINA DEL MATERIAL SUPERFICIAL DE TERRENO , PARA EVITAR LA MEZCLA DEL MATERIAL DE LAS TERRACERÍAS CON MATERIA ORGÁNICA O CON DEPÓSITOS DE MATERIAL NO UTILIZABLE. INCLUYE: CORTE, EXTRACCIÓN, REMOCIÓN Y EQUIPO. | M² | 887.84
EXC-CAJ | EXCAVACION CON MAQUINARIA EN TERRENO TIPO B , INCLUYE: AFINE CORTE, EQUIPO, HERAMIENTA Y TODO LO NECESARIO PARA SU CORECTA EJECUCCIÓN. | M³ | 358.69
PRE-005 | CARGA A CAMION DE MATERIAL PRODUCTO DE EXCAVACION, INCLUYE EQUIPO, HERRAMIENTA Y MANO DE OBRA. | M³ | 358.69
CARG- 101 | ACARREO EN CAMION DE MATERIAL PRODUCTO DE EXCAVACION AL PRIMER KILOMETRO, INCLUYE: EQUIPO, HERRAMIENTA Y MANO DE OBRA. | M³/Km | 358.69
RET-EXC | ACARREO EN CAMION DE MATERIAL PRODUCTO DE EXCAVACION AL KILOMETRO SUBSECUENTE, INCLUYE: EQUIPO, HERRAMIENTA Y MANO DE OBRA. | M³/Km | 5183.07
RELL-TEP | RELLENO COMPACTADO CON MATERIAL DE BANCO (TEPETATE), COMPACTADO AL 95% CON EQUIPO MECANICO EN CIMENTACIÓN DE 0.20 M DE ESPEOSOR, INCLUYE: MATERIALES, MANO DE OBRA, EQUIPO, HERRAMIENTA, INCORPORACIÓN DEL AGUA NECESARIA, MEDIDO COMPACTO. | M³ | 84.16
RELL-TEP-09 | RELLENO COMPACTADO CON MATERIAL DE BANCO (TEPETATE), COMPACTADO AL 95% CON EQUIPO MECANICO EN CIMENTACIÓN DE 0.15 M DE ESPEOSOR, INCLUYE: MATERIALES, MANO DE OBRA, EQUIPO, HERRAMIENTA, INCORPORACIÓN DEL AGUA NECESARIA, MEDIDO COMPACTO. | M³ | 157.78
EXC-011 | EXCAVACIÓN A MANO EN EN CADENAS,NERVADURAS, LINEAS DE TUBERIAS DE INSTALACIONES, EN MATERIAL TIPO B HASTA 2.00 MTS DE PROFUNDIDAD. INCLUYE AFINE DE FONDO Y TALUD; LA HERRAMIENTA Y LA MANO DE OBRA NECESARIAS. | M³ | 3.35
CIM-002A | PLANTILLA DE CONCRETO HECHO EN OBRA DE F'C=100 KG/CM2. DE 5 CM. DE ESP., INCLUYE MATERIALES, EQUIPO, HERRAMIENTA Y MANO DE OBRA. | M² | 44.51
CIM-100 | PELÍCULA FESTER DE POLIETILENO VIRGEN CALIBRE 600 PARA BARRERA DE VAPOR, O SIMILAR, INCLUYE: SUMINISTRO Y COLOCACIÓN, MATERIAL Y MANO DE OBRA | M² | 272.42
P2-EXT-01 | CONCRETO PREMEZCLADO BOMBEADO EN MUROS Y LOSA F'C=250KG/CM2 RESISTENCIA NORMAL, REV NORMAL. T.M.A. DE 3/4, INCLUYE MATERIALES, COLOCACION, BOMBEO, EQUIPO, PRUEBAS DE CALIDAD, HERRAMIENTA Y MANO DE OBRA. | M³ | 22.96
CIM-001 | CIMBRA ACABADO COMÚN EN ESTRUCTURAS DE CIMENTACIÓN, CON MADERA DE PINO DE 2A. INCLUYE: MATERIALES, HABILITADO, CIMBRADO Y DESCIMBRADO; HERRAMIENTA, MANO DE OBRA Y TODO LO NECESARIO PARA SU COMPLETA EJECUCIÓN, SEGÚN PLANO. | M² | 70.28
CIM-010A | HABILITADO Y ARMADO DE ACERO DE REFUERZO EN CIMENTACIÓN, FY=4200 KG/CM2, DEL NO. 3 (3/8") AL NO. 8 (1") DE DIÁMETRO. INCLUYE: SUMINISTRO Y ACARREO DE LOS MATERIALES, TRASLAPES, ALAMBRE, MANO DE OBRA, EQUIPO, HERRAMIENTA Y LO NECESARIO PARA SU COMPLETA EJECUCIÓN. SEGÚN PLANO. | Kg | 2471.41
CIM-021 | PISO DE CONCRETO 250 KG/CM2 PREMEZCLADO BOMBEADO DE 15 CM DE ESPESOR, REFORZADO CON DOBLE MALLA ELECTROSOLDADA 6-6/4-4, INCLUYE: CIMBRA, LA PREPARACIÓN DE LA SUPERFICIE, EL ACARREO DE MATERIALES, EL VACIADO, EL VIBRADO, EL NIVELADO Y EL CURADO DEL CONCRETO; LA COLOCACIÓN DE MALLA, CORTES Y TRASLAPES DE LA MISMA, EL HABILITADO Y CURADO DE CIMBRA, EL CIMBRADO Y DESCIMBRADO, EL SUMINISTRO DE LOS MATERIALES CON SU DESPERDICIO RESPECTIVO, LOS ACARREOS, LA MANO DE OBRA, LA HERRAMIENTA NECESARIA Y TODO LO NECESARIO PARA SU COMPLETA EJECUCIÓN. COMO SE ESPECIFICA EN PLANO. | M² | 362.47
LOS-04 | LOSA DE VIGUETA Y BOVEDILLA DE 25 CM. DE ESPESOR, CONCRETO F'C =250 KG/CM2, MALLA ELECTROSOLDADA 6/6 - 4/4, INCLUYE: CIMBRADO Y DESCIMBRADO, COLADO, CURADO, PRUEBA DE LABORATORIO, ELEVACION DE LOS MATERIALES, LECHADA CON CEMENTO GRIS SEGÚN PROYECTO Y T.L.N.P.S.C.E. | M² | 58.31
ALB-04 | CASTILLO K-01 DE 12X20 CM. DE CONCRETO HECHO EN OBRA DE F'C=150 KG/CM2, ACABADO COMÚN Y ARMADA CON 4 VARILLA DEL #3 Y ESTRIBOS DEL #2 @ 20CM, INCLUYE: MATERIALES, ACARREOS, HABILITADO, ARMADO, CIMBRADO, COLADO, VIBRADO, DESCIMBRADO, ANDAMIOS, EQUIPO, HERRAMIENTA Y MANO DE OBRA | M | 51.56
ALB-05 | CADENA DE DESPLANTE, INTERMEDIA O CERRAMIENTO DE 12X20 CM. DE CONCRETO HECHO EN OBRA DE F'C=150 KG/CM2, ACABADO COMÚN Y ARMADA CON 4 VARILLA DEL #3 ,ESTRIBOS DEL #2 @ 15 CMS, INCLUYE: MATERIALES, ANDAMIOS, HABILITADO, ARMADO, CIMBRADO, COLADO, VIBRADO, DESCIMBRADO, EQUIPO, HERRAMIENTA Y MANO DE OBRA | M | 61.61
ALB-06 | ANCLA DE VARILLA DEL NO. 3 EN FORMA DE "L" CON 30 CM DE DESARROLLO SOLDADA A PLACA BASE DE COLUMNAS METÁLICAS (PUNTALES) Y CASTILLOS DE MUROS DE MAMPOSTERÍA. INCLUYE: SUMINISTRO, HABILITADO, MATERIALES, ACARREOS, EQUIPO, HERRAMIENTA, MANO DE OBRA Y TODO LO NECESARIO PARA SU CORRECTA EJECUCIÓN. | Pza | 61
JUNT-C-01 | CHAFLÁN DE MADERA DE PINO EN JUNTAS CONSTRUCTIVAS TIPO "B", DE SECCIÓN TRIANGULAR DE 4 CM DE BASE Y 2.5 CM DE ALTURA COLOCADO EN LECHO INFERIOR DE PISO DE CONCRETO. INCLUYE TRAZO, FIJACIÓN AL SUELO CON CLAVOS DE 4´A CADA 60 CM DE SEPARACIÓN, MATERIALES, EQUIPO, HERRAMIENTA, MANO DE OBRA Y T.L.N.P.S.C.E. | M | 231.97
JUNT-C-02 | SONOFLEX DE 1/4' X 6 ' DE PERALTE EN JUNTAS CONSTRUCTIVAS TIPO "A", INCLUYE FIJACION CON CLAVO PARA CONCRETO, MATERIALES, EQUIPO, HERRAMIENTA, MANO DE OBRA Y TODO LO NECESARIO PARA SU CORRECTA EJECUCION | M | 172.47
JUNT-C-03 | TRATAMIENTO DE JUNTA CONSTRUCTIVA TIPO "A" CON SELLADOR ELASTOMERICO CON 600% DE ELONGACION BASF O SIMILAR EN UNA SECCION DE 6X20 MM DE PROFUNDIDAD. INCLUYE SOPLETEO DE LA RANURA, COLOCACION DE BACKER ROD DE 1/4' DE DIAMETRO, MATERIALES, EQUIPO, HERRAMIENTA Y TODO LO NECESARIO PARA SU CORRECTA EJECUCION. | M | 172.47
JUNT-C-04 | TRATAMIENTO DE JUNTA CONSTRUCTIVA TIPO "B" CON SELLADOR ELASTOMERICO CON 600% DE ELONGACION BASF O SIMILAR EN UNA SECCION DE 3X35 MM DE PROFUNDIDAD. INCLUYE SOPLETEO DE LA RANURA, MATERIALES, EQUIPO, HERRAMIENTA Y TODO LO NECESARIO PARA SU CORRECTA EJECUCION. | M | 231.97
P4-EXT-15 | BANDA OJILLADA DE PVC DE 6” PARA JUNTAS FRÍAS EN MURO DE CONCRETO. INCLUYE: SUMINISTRO, ACARREO, COLOCACIÓN, EMPALMES CON SOPLETE DE GAS, MANO DE OBRA, HERRAMIENTA Y TODO LO NECESARIO PARA SU CORRECTA EJECUCIÓN. | m | 145.4
P4-EXT-16 | CORTE CON DISCO DE PISO DE CONCRETO DE 3 A 6 MM DE ESP. CON CORTADORA DE PISOS Y DISCO DE DIAMANTE DE 12" DE DIAM. INCLUYE TRAZO , APLICACIÓN DE AGUA DURANTE EL CORTE, LIMPIEZA, EQUIPO, HERRAMIENTA Y MANO DE OBRA. | ML | 230
OBRA CIVIL (ALBERCA Y CHAPOTEADERO)
L008 | TRAZO Y NIVELACION DE TERRENO PARA DESPLANTE DE CIMENTACIÓN, ESTABLECIENDO REFERENCIAS Y BANCOS DE NIVEL, CON EQUIPO TOPOGRAFICO. INCLUYE MANO DE OBRA, EQUIPO Y HERRAMIENTA | M² | 323.26
EXC-CAJ | EXCAVACIÓN CON MAQUINARIA EN TERRENO TIPO B , INCLUYE: AFINE CORTE, EQUIPO, HERAMIENTA Y TODO LO NECESARIO PARA SU CORECTA EJECUCCIÓN. | M³ | 323.26
PRE-005 | CARGA A CAMION DE MATERIAL PRODUCTO DE EXCAVACION, INCLUYE EQUIPO, HERRAMIENTA Y MANO DE OBRA. | M³ | 323.26
CARG- 101 | ACARREO EN CAMION DE MATERIAL PRODUCTO DE EXCAVACION AL PRIMER KILOMETRO, INCLUYE: EQUIPO, HERRAMIENTA Y MANO DE OBRA. | M³/Km | 323.26
RET-EXC | ACARREO EN CAMION DE MATERIAL PRODUCTO DE EXCAVACION AL KILOMETRO SUBSECUENTE, INCLUYE: EQUIPO, HERRAMIENTA Y MANO DE OBRA. | M³/Km | 4687.32
RELL-TEP | RELLENO COMPACTADO CON MATERIAL DE BANCO (TEPETATE), COMPACTADO AL 95% CON EQUIPO MECANICO EN CIMENTACIÓN DE 0.20 M DE ESPEOSOR, INCLUYE: MATERIALES, MANO DE OBRA, EQUIPO, HERRAMIENTA, INCORPORACIÓN DEL AGUA NECESARIA, MEDIDO COMPACTO. | M³ | 109.32
CIM-100 | PELÍCULA FESTER DE POLIETILENO VIRGEN CALIBRE 600 PARA BARRERA DE VAPOR, O SIMILAR, INCLUYE: SUMINISTRO Y COLOCACIÓN, MATERIAL Y MANO DE OBRA | M² | 292.15
P2-EXT-01 | CONCRETO PREMEZCLADO BOMBEADO EN MUROS Y LOSA F'C=250KG/CM2 RESISTENCIA NORMAL, REV NORMAL. T.M.A. DE 3/4, CON IMPERMEABILIZANTE INTEGRAL A RAZON DE 4% POR M3. INCLUYE MATERIALES, COLOCACION, BOMBEO, EQUIPO, PRUEBAS DE CALIDAD, HERRAMIENTA Y MANO DE OBRA. | M³ | 54.79
CIM-001 | CIMBRA ACABADO COMÚN EN ESTRUCTURAS DE CIMENTACIÓN, CON MADERA DE PINO DE 2A. INCLUYE: MATERIALES, HABILITADO, CIMBRADO Y DESCIMBRADO; HERRAMIENTA, MANO DE OBRA Y TODO LO NECESARIO PARA SU COMPLETA EJECUCIÓN, SEGÚN PLANO. | M² | 244.86
CIM-010A | HABILITADO Y ARMADO DE ACERO DE REFUERZO EN CIMENTACIÓN, FY=4200 KG/CM2, DEL NO. 3 (3/8") AL NO. 8 (1") DE DIÁMETRO. INCLUYE: SUMINISTRO Y ACARREO DE LOS MATERIALES, TRASLAPES, ALAMBRE, MANO DE OBRA, EQUIPO, HERRAMIENTA Y LO NECESARIO PARA SU COMPLETA EJECUCIÓN. SEGÚN PLANO. | Kg | 4510.79
CIM-011A | HABILITADO Y ARMADO DE ACERO DE REFUERZO FY=2530 KG/CM2 EN CIMENTACIÓN, DEL NO. 2 (1/4") DE DIÁMETRO. INCLUYE: SUMINISTRO Y ACARREO DE LOS MATERIALES, TRASLAPES, ALAMBRE, EQUIPO, HERRAMIENTA Y MANO DE OBRA NECESARIA PARA SU COMPLETA EJECUCIÓN. SEGÚN PLANO. | Kg | 150.16
RELL-09 | RELLENO FLUIDO FC'=25KG/CM2 BOMBEADO PARA RELLENO EN AREA DE LA ALBERCA, ACABADO APARENTE, INCLUYE: TRAZOS, NIVELACION, SUMINISTRO DE RELLENO FLUIDO, BOMBEADO, VACIADO, ACOMODO, ACABADO,CURADO, LIMPEZA, MATERIALES, EQUIPO Y MANO DE OBRA. Y TODO LO NECESARIO PARA SUCORRECTA EJECUCIÓN | M3 | 23.81
EXT-IMPER | SUMINISTRO Y APLICACIÓN DE IMPERMEABILIZANTE APLICADO EN MURO Y LOSA PARA LA ALBERCA , INCLUYE MATERIALES, MANO DE OBRA, EQUIPO, HERRAMIENTA Y TODO LO NECESARIO PARA SU CORRECTA EJECUCION. | M² | 265.6
JARDINERIA
JARD-03 | COLOCACIÓN DE TEZONTLE NEGRO O ROJO ESPESOR PROMEDIO 8 CMS ;INCLUYE: SUMINISTRO Y COLOCACIÓN, ACARREOS, DESPERDICIOS, EQUIPO, HERRAMIENTA Y MANO DE OBRA. | M² | 250.12
ESTRUCTURA METALICA, CUBIERTA
EST-001 | SUMINISTRO DE ACERO ESTRUCTURAL A-36 (fy=2530 kg/cm2) EN OBRA INCLUYE: PRIMARIO ANTICORROSIVO, PINTURA DE ESMALTE BASE AGUA USO INDUSTRIAL COLOR CAVERNA 314-06 DE ALTO DESEMPEÑO Y CON RESISTENCIA A LA INTEMPERIE, FLETES, ACARREO, EQUIPO, HERRAMIENTA, PRUEBAS DE CONTROL DE CALIDAD, MANO DE OBRA Y TODO LO NECESARIO PARA SU CORRECTA EJECUCIÓN. | Kg | 15000
EST-005 | MONTAJE DE ESTRUCTURA METÁLICA EN CUALQUIER NIVEL, INCLUYE: MANIOBRAS, ELEVACIONE DE LOS MATERIALES, SOLDADURA, PRUEBAS DE CONTROL DE CALIDAD, MAQUINARIA, EQUIPO, HERRAMIENTA Y TODO LO NECESARIO PARA SU CORRECTA EJECUCION | Kg | 15000
EST-004 | ANCLA DE 1.20 M X 3/4" DE ESPESOR EN PLACAS BASE DE ACERO e-36 DE COLUMNAS METÁLICAS, INCLUYE: SUMINISTRO, INSTALACION,HABILITADO, MATERIALES, FABRICACIÓN, ROSCA EN AMBOS EXTREMOS EN LA PARTE INFERIOR DE 10 CM, PARTE SUOERIOR DE 15 CM CON 3 TRURCAS Y RONADANAS DE A563 (2H),ACARREOS, EQUIPO, HERRAMIENTA Y MANO DE OBRA | Pza | 224
ESTM-016 | MORTERO GROUT NO FERROSO BAJO PLACAS BASE, CON ESPESOR DE 6 CM. INCLUYE: SUMINISTRO Y COLOCACIÓN, CIMBRA, VACIADO, DESCIMBRA, ACARREOS VERTICALES Y HORIZONTALES, MATERIALES, DESPERDICIOS, EQUIPO, HERRAMIENTA Y MANO DE OBRA. | M³ | 0.25
CUB-LAM SW | SUMINISTRO E INSTALACIÓN DE LAMINA TERMOACÚSTICA TIPO SÁNDWICH CONFORMADO POR DOS REVESTIMIENTOS DE LAMINA DE ACERO GALVANIZADO PINTADO REL 9002 "CALIBRE 26-VINIL" UNIDO ENTRE ELLOS POR UNA CAPA DE AISLANTE DE CICLOPENTANO DE 2" DE ESPESOR, INCLUYE: PIJA TALADRANTE DE 5" CON 5 MICRAS DE GALVANIZADO CON ARANDELA GALVANIZADA -EPDM, CLIP PARA CUBIERTA DE PANEL CL 18-EPDM PINTADO RAL 9002, CINTA DE CAUCHO BUTÍLICO DE 1/2" DE ANCHO X 3/32 DE ESPESOR, PIJA PARA RECOCIDO DE 1/4" X 7/8 CON ARANDELA GALVANIZADA - EPDM Y SELLADO DE PUNTAS TRANSVERSALES CON IMPERMEABILIZANTE ACRÍLICO BASE AGUA COLOR BLANCO, MATERIALES, ACARREOS, CORTES, REMATES, MANO DE OBRA ESPECIALIZADA, Y HERRAMIENTA. | M² | 347.55
CAN-LAM | SUMINISTRO E INSTALACIÓN DE CANALÓN METÁLICO CONFORMADO POR LAMINA DE ACERO GALVANIZADO PINTADO CAL 22, DESARROLLO 124CM TOTALES. INCLUYE FIJACIÓN A LA ESTRUCTURA CON PIJA TALADRANTE DE 1" CON 5 MICRAS DE GALVANIZADO SIN ARANDELA A CADA 50CM, COLOCACIÓN DE CINTA DE CAUCHO BUTÍLICO DE 1/2" DE ANCHO X 3/32 DE ESPESOR EN LA UNIÓN DE LA LENGÜETA DEL CANALÓN CON PANEL, CONSIDERAR Q LOS TRASLAPES LONGITUDINALES ENTRE CANALONES TENDRÁN DOS CARRERAS DE CINTA DE CAUCHO BUTÍLICO DE 3/8 DE ANCHO X 3/32 DE ESPESOR REFORMADO CON PIJAS DE RECOCIDO DE 1/4 X 7/8 CON ARANDELA GALVANIZADA- EPDM Y SELLADOR ADHESIVO A BASE DE POLIURETANO DE 1 SOLO COMPONENTE M-40, ASÍ COMO TAPAS, CONEXIONES Y AMARRES METÁLICAS REFORZADAS CON PIJA PARA RECOCIDO DE 1/4 X 7/8 SIN ARANDELA Y SELLADO DE SECCIONES CON SELLADOR ADHESIVO A BASE DE POLIURETANO DE 1 SOLO COMPONENTE M-40, MATERIALES, ACARREOS, CORTES, REMATES, MANO DE OBRA ESPECIALIZADA, Y HERRAMIENTA. | M | 62.88
TAP-GOT | SUMINISTRO E INSTALACIÓN DE TAPAGOTERO METÁLICO CONFORMADO POR LAMINA DE ACERO GALVANIZADO PINTADO CAL 24 CON 7 GOLPES Y DESARROLLO DE 22.7CM TOTALES, INCLUYE FIJACIÓN A LA LAMINA CON PIJA PARA RECOCIDO DE 1/4 X 7/8 CON ARANDELA GALVANIZADA - EPDM A CADA 30 CM , REFORZADO CADA UNIÓN LONGITUDINAL CON PIJA PARA RECOCIDO DE 1/4 X 7/8 CON ARANDELA GALVANIZADA - EPDM Y SELLADOR ADHESIVO A BASE DE POLIURETANO DE 1 SOLO COMPONENTE M-40, MATERIALES, ACARREOS, CORTES, REMATES, MANO DE OBRA ESPECIALIZADA, Y HERRAMIENTA. | M | 93.77
FLA-01 | SUMINISTRO E INSTALACION DE TAPA CUMBRERA (FLASHING) EN UNION DE DOMOS A BASE DE LAMINA CAL-24 CON 60 CM DE DESARROLLO INCLUYE INSTALACION, SELLADO Y TODO LO NECESARIO PARA SU CORRECTA EJECUCION. | M | 46.99
FALDONES EN (FACHADAS)
FCHA-1.1 | SUMINISTRO HABILITADO Y COLOCACIÓN DE FALDÓN EN FACHADA (1.1)FORMADO DE LAMINA CORRUGADA DE ACERO GALVANIZADO ZINTRO ALUMINIO CAL 26 TIPO TR-101 DE 1.00M EFECTIVO DE COLOR GRIS HUMO CON FIJACIÓN DE PIJAS AUTOTALADRANTES A SUBESTRUCTURA A UNA ALTURA DE 3.00M, INCLUYE: MATERIALES, MANO DE OBRA, EQUIPO MENOR, HERRAMIENTA, CORTES, ELEVACIONES. | M² | 106.79
FCHA-1.2 | REMATE PERIMETRAL A BASE DE LAMINA PINTRO LISA COLOR BLANCO CAL. 24 DOBLADA Y CON DESARROLLO DE 0.86M (0.36M+0.50M)) COLOCADA EN LA PARTE SUPERIOR DE FALDON CON FIJACION DE PIJAS AUTOTALADRANTES A LAMINA EXISTENTE. INCLUYE: SUMINISTRO, COLOCACION, ACARREOS, MATERIALES, CORTES, DESPERDICIO, ANDAMIOS, EQUIPO, MANO DE OBRA, HERRAMIENTA Y TODO LO NECESARIO PARA SU CORRECTA EJECUCION. | M | 92.98
CANCELERIA AZOTEA Y FACHADA
DOM.C-A02 | CANCEL DE 15.30X0.94 MTS DE SECCION; FORMADO POR 6 FIJOS DE 2.40X0.92 MTS Y 1 FIJO DE 0.90X0.92 MTS, CRISTAL TEMPLADO DE 6 MM EN HORNO, PELÍCULA DE SEGURIDAD DE FABRICACION EN TALLER LIBRE DE POLVO, COLOCADO SOBRE CINTA NORTON DE ALTA DENSIDAD Y SELLADO CON SILICON ESTRUCTURAL DOW CORNING 781 O SIMILAR INCLUYE: MATERIALES, SELLADO, HERRAMIENTAS, MANO DE OBRA Y TODO LO NECESARIO PARA SU CORECTA EJECUCIÓN. | Pza | 6
CAN-FACH- 01 | CANCEL DE 3.35X3.00 MTS DE SECCION; FORMADO POR 3 FIJOS DE 1.175X2.40 MTS Y 3 VENTANAS ABATIBLES DE 1,02X0.600 MTS, CON CRISTAL TEMPLADO GRIS (FILTRASOL) DE 6 MM , PERFILES DE ALUMINIO ACABADO ANODIZADO NATURAL, MARCA INDALUM O SIMILAR EN CALIDAD.INCLUYE: MATERIALES, SELLADO, HERRAMIENTAS, MANO DE OBRA Y TODO LO NECESARIO PARA SU CORECTA EJECUCIÓN. | Pza | 2
CAN-FACH- 01A | CANCEL DE 7.105 X3.00 MTS DE SECCION; FORMADO POR 6 FIJOS DE 2.4X1.105 MTS, 6 VENTANAS ABATIBLES DE 1.175X.60 MTS, CON CRISTAL TEMPLADO GRIS (FILTRASOL) DE 6 MM , PERFILES DE ALUMINIO ACABADO ANODIZADO NATURAL, MARCA INDALUM O SIMILAR EN CALIDAD.INCLUYE: MATERIALES, SELLADO, HERRAMIENTAS, MANO DE OBRA Y TODO LO NECESARIO PARA SU CORECTA EJECUCIÓN. | Pza | 2
CAN-FACH- 01B | CANCEL DE 7.105 X3.00 MTS DE SECCION; FORMADO POR 4 FIJOS DE 2.4X1.105 MTS, 2 PUERTAS ABATIBLES DE 1.175X2.40 MTS, Y 6 VENTANAS ABATIBLES DE 1.175X.60 MTS, CON CRISTAL TEMPLADO GRIS (FILTRASOL) DE 6 MM , PERFILES DE ALUMINIO ACABADO ANODIZADO NATURAL, MARCA INDALUM O SIMILAR EN CALIDAD. INCLUYE: MATERIALES, SELLADO, HERRAMIENTAS, MANO DE OBRA Y TODO LO NECESARIO PARA SU CORECTA EJECUCIÓN. | Pza | 1
CAN-FACH- 03 | CANCEL DE 3.35X3.00 MTS DE SECCION; FORMADO POR 3 FIJOS DE 1.175X2.40 MTS Y 3 VENTANAS ABATIBLES DE 1,02X0.600 MTS, CON CRISTAL TEMPLADO GRIS (FILTRASOL) DE 6 MM , PERFILES DE ALUMINIO ACABADO ANODIZADO NATURAL, MARCA INDALUM O SIMILAR EN CALIDAD. INCLUYE: MATERIALES, SELLADO, HERRAMIENTAS, MANO DE OBRA Y TODO LO NECESARIO PARA SU CORECTA EJECUCIÓN. | Pza | 2
CAN-FACH- 03A | CANCEL DE 7.105 X3.00 MTS DE SECCION; FORMADO POR 6 FIJOS DE 2.4X1.105 MTS, 6 VENTANAS ABATIBLES DE 1.175X.60 MTS, CON CRISTAL TEMPLADO GRIS (FILTRASOL) DE 6 MM , PERFILES DE ALUMINIO ACABADO ANODIZADO NATURAL, MARCA INDALUM O SIMILAR EN CALIDAD. INCLUYE: MATERIALES, SELLADO, HERRAMIENTAS, MANO DE OBRA Y TODO LO NECESARIO PARA SU CORECTA EJECUCIÓN. | Pza | 2
CAN-FACH- 013B | CANCEL DE 7.105 X3.00 MTS DE SECCION; FORMADO POR 4 FIJOS DE 2.4X1.105 MTS, 2 PUERTAS ABATIBLES DE 1.175X2.40 MTS, Y 6 VENTANAS ABATIBLES DE 1.175X.60 MTS, CON CRISTAL TEMPLADO GRIS (FILTRASOL) DE 6 MM , PERFILES DE ALUMINIO ACABADO ANODIZADO NATURAL, MARCA INDALUM O SIMILAR EN CALIDAD. INCLUYE: MATERIALES, SELLADO, HERRAMIENTAS, MANO DE OBRA Y TODO LO NECESARIO PARA SU CORECTA EJECUCIÓN. | Pza | 1
CAN-FACH- 02 | CANCEL DE 7.09 X3.00 MTS DE SECCION; FORMADO POR 6 FIJOS DE 2.4X1.175 MTS Y 6 VENTANAS ABATIBLES DE 1.175X.60 MTS, CON CRISTAL TEMPLADO GRIS (FILTRASOL) DE 6 MM , PERFILES DE ALUMINIO ACABADO ANODIZADO NATURAL, MARCA INDALUM O SIMILAR EN CALIDAD. INCLUYE: MATERIALES, SELLADO, HERRAMIENTAS, MANO DE OBRA Y TODO LO NECESARIO PARA SU CORECTA EJECUCIÓN. | Pza | 1
CAN-FACH- 02A | CANCEL DE 7.09 X3.00 MTS DE SECCION; FORMADO POR 4 FIJOS DE 2.4X1.175 MTS, 2 PUERTAS ABATIBLES DE 1.175X2.40 MTS Y 6 VENTANAS ABATIBLES DE 1.175X.60 MTS, CON CRISTAL TEMPLADO GRIS (FILTRASOL) DE 6 MM , PERFILES DE ALUMINIO ACABADO ANODIZADO NATURAL, MARCA INDALUM O SIMILAR EN CALIDAD. INCLUYE: MATERIALES, SELLADO, HERRAMIENTAS, MANO DE OBRA Y TODO LO NECESARIO PARA SU CORECTA EJECUCIÓN. | Pza | 1
CAN-FACH- 04 | CANCEL DE 7.09 X3.00 MTS DE SECCION; FORMADO POR 6 FIJOS DE 2.4X1.175 MTS Y 6 VENTANAS ABATIBLES DE 1.175X.60 MTS, CON CRISTAL TEMPLADO GRIS (FILTRASOL) DE 6 MM , PERFILES DE ALUMINIO ACABADO ANODIZADO NATURAL, MARCA INDALUM O SIMILAR EN CALIDAD. INCLUYE: MATERIALES, SELLADO, HERRAMIENTAS, MANO DE OBRA Y TODO LO NECESARIO PARA SU CORECTA EJECUCIÓN. | Pza | 1
CAN-FACH- 04A | CANCEL DE 7.09 X3.00 MTS DE SECCION; FORMADO POR 4 FIJOS DE 2.4X1.175 MTS, 2 PUERTAS ABATIBLES DE 1.175X2.40 MTS Y 6 VENTANAS ABATIBLES DE 1.175X.60 MTS, CON CRISTAL TEMPLADO GRIS (FILTRASOL) DE 6 MM , PERFILES DE ALUMINIO ACABADO ANODIZADO NATURAL, MARCA INDALUM O SIMILAR EN CALIDAD. INCLUYE: MATERIALES, SELLADO, HERRAMIENTAS, MANO DE OBRA Y TODO LO NECESARIO PARA SU CORECTA EJECUCIÓN. | Pza | 1
CAN-T-01 | CANCEL DE TIPO TRAPEOZOIDAL RECTANGULAR DE SECCION DE BASE MAYOR 2.29 MTS, BASE MENOR 1.86 MTS, ALTURA 0.61 MTS DE CRISTAL LAMINADO CLARO DE 6MM + CRISLTAL GRIS CLARO (FILTRASOL) 4 MM CON PELICULA DE SEGURIDAD, PERFILES DE ALUMINIO DE 1/2 " EN ACABADO ANODIZADO NATURAL, MARCA INDALUM O SIMILAR EN CALIDAD. INCLUYE: MATERIALES, SELLADO, HERRAMIENTAS, MANO DE OBRA Y TODO LO NECESARIO PARA SU CORECTA EJECUCIÓN. | Pza | 1
CAN ESP- 01 | SUMINISTRO Y COLOCACIÓN DE CANCEL DE 1.00X0.90 MTS DE SECCIÓN; ESPEJO DE 6MM CON CANTOS PULIDOS, BASTIDORES EN LA PARTE POSTERIOR. CON UBICACIÓN: SECCIÓN 1, PLANO CD-EDI- CAN-04/04A. INCLUYE: MATERIALES, SELLADO, HERRAMIENTAS, MANO DE OBRA Y TODO LO NECESARIO PARA SU CORECTA EJECUCIÓN. | Pza | 1
CAN ESP- 02 | SUMINISTRO Y COLOCACIÓN DE CANCEL DE 1.90X0.90 MTS DE SECCIÓN; ESPEJO DE 6MM CON CANTOS PULIDOS, BASTIDORES EN LA PARTE POSTERIOR. CON UBICACIÓN: SECCIÓN 1, PLANO CD-EDI- CAN-04/04A. INCLUYE: MATERIALES, SELLADO, HERRAMIENTAS, MANO DE OBRA Y TODO LO NECESARIO PARA SU CORECTA EJECUCIÓN. | Pza | 1
ACABADOS
ALB-01 | MURO DE BLOCK HUECO DE 12X20X40, ACABADO COMÚN, ASENTADO CON MORTERO CEMENTO-ARENA EN PROPORCIÓN 1:4, ELABORADO EN OBRA. INCLUYE: SUMINISTRO DE LOS MATERIALES CON SU DESPERDICIO RESPECTIVO, ACARREOS, ANDAMIAJE, ELEVACIONES, MANO DE OBRA, HERRAMIENTA Y TODO LO NECESARIO PARA SU COMPLETA EJECUCIÓN. | M² | 123.47
ALB-16 | APLANADO EN MUROS CON MORTERO CEMENTO-ARENA DE RIO 1:4, ACABADO FINO O REPELLADO, A PLOMO Y REGLA. A CUALQUIER ALTURA. INCLUYE: MATERIALES, EQUIPO Y HERRAMIENTA Y MANO DE OBRA | M² | 254.76
BOQ-09 | BOQUILLA DE HASTA EN ARISTA DE MUROS CON MORTERO CEMENTO-ARENA 1:4, ACABADO FINO O REPELLADO, A PLOMO Y REGLA. A CUALQUIER ALTURA. INCLUYE MATERIALES, EQUIPO Y HERRAMIENTA Y MANO DE OBRA | M | 73.37
A-01 | ACABADO EN PINTURA VINÍLICA EN MUROS EN COLOR COMO LO INDICA EL PROYECTO, MARCA COMEX O SIMILAR. INCLUYE: SUMINSTRO, MANO DE OBRA, HERRAMIENTA Y TODO LO NECESARIO PARA SU CORECTA EJECUCIÓN. | M² | 449.19
EXT-IMPER | SUMINISTRO Y APLICACIÓN DE IMPERMEABILIZANTE APLICADO EN MURO Y LOSA PARA LA ALBERCA INTEGRAL CALIDAD 5 AÑOS, INCLUYE MATERIALES, MANO DE OBRA, EQUIPO, HERRAMIENTA Y TODO LO NECESARIO PARA SU CORRECTA EJECUCION. | M² | 265.6
SOL-01 | SUMINSTRO E INSTALACION DE SISTEMA IMPERMEABLE PREFABRICADO DE RÁPIDA APLICACIÓN MANUFACTURADO CON ASFALTO MODIFICADO CON ESTIRENO-BUTADIENO-ESTIRENO(SBS) REFORZADO INTERNAMENTE CON UNA MEMBRA DE POLIÉSTER CON ESPESOR DE 4.5 MM. ACABADO CON GRAVILLA ESMALTADA COLOR TERRACOTA CON UNA GARANTIA DE 5 A 10 AÑOS. INCLUYE MATERIALES, ELEVACIONES, EQUIPO, HERRAMIENTA Y MANO DE OBRA. | M² | 76.71
SOL-19 | PRETIL DE 45 CM DE ALTURA CON BLOCK HUECO DE 12X20X40, REPELLADO Y APLANDO FINO, ASENTADO CON MORTERO CEMENTO-ARENA EN PROPORCIÓN 1:4, ELABORADO EN OBRA. INCLUYE: SUMINISTRO DE LOS MATERIALES CON SU DESPERDICIO RESPECTIVO, ACARREOS, ANDAMIAJE, ELEVACIONES, MANO DE OBRA, HERRAMIENTA Y TODO LO NECESARIO PARA SU COMPLETA EJECUCIÓN. | M | 43.9
PISOS
P-02 | PISO DE MÁRMOL SANTO TOMAS SANDBLASTEADO FORMATO 30 CM X LARGOS LIBRES CON ESPESOR DE 2 CM O SIMILAR, INCLUYE: SUMINISTRO, COLOCACIÓN, CORTES, DESPERDICIOS, MANO DE OBRA, HERRAMIENTA Y TODO LO NECESARIO PARA SU CORRECTA EJECUCION. | M² | 475.22
OCIVIL- ALB-08 | SUMINISTRO Y COLOCACIÓN DE MOSAICO VENECIAN TOGAMA O SIMILAR PARA RECUBRIMIENTO DE ALBERCA, INCLUYE: PEGAMENTO, CORTES, DESPERDICIOS, MATERIALES, MANO DE OBRA, HERRAMIENTA, EQUIPO Y TODO LO NECESARIO PARA SU CORRECTA EJECUCION. | M² | 212.86
PUERTAS
P-01 | SUMINISTRO, HABILITADO Y COLOCACIÓN DE PUERTA A BASE DE BASTIDOR METÁLICO CON CENTRO DE TABLERO DE FIBROCEMENTO FORRADO CON LÁMINA DE ACERO PORCELANIZADA, RESISTENCIA A TEMPERATURAS ENTRE 93°C Y 139°C, RESISTENCIA ALA CORROSIÓN, AL ÁCIDO, AGUA, A LOS ALCALINOS, ACABADO EN COLOR (BARRO NEGRO 314-07(COMEX) AMBAS CARAS ,3 BISAGRA SOLDADA A MARCO METÁLICO, CIERRA PUERTAS HIDRÁULICO AÉREO MARCA DORMA MOD. MA 200 ACABADO ALUMINIO COLOR PLATA CON SISTEMA DE BRAZO PARALELO, BACKCHECK STANDARD (COLOCACIÓN SEGÚN UBICACIÓN DE PUERTA),TIRADOR DE PUERTA, ACERO INOXIDABLE, STARTEC, MODELO PH 2866, MARCA HAFELE, MEDIDA 325 MM, COLOCADO EN INTERIOR Y EXTERIOR.INCLUYE: MATERIALES, MANO DE OBRA, HERREMIENTA Y TODO LO NECESARIO PARA SU CORRECTA EJECUCION. | M² | 9.2
HERRERIA
H-02 | SUMINISTRO, HABILITADO Y COLOCACIÓN (H-02) PUERTA CORREDIZA A BASE DE PERFILES DE DUELA DE LAMINA CAL 18 DE 2" DE ANCHO A UNA INCLINACIÓN DE 45º, MARCO METÁLICO PTR DE 2 1/2" X 2 1/2"X 32MM ESP, CERRADURA CON CHAPA, BISAGRAS METÁLICAS, REFUERZO CON PERFIL TUBULAR DE PTR O SOLERA, ,RUDAS TIPO CARRETILLA INFERIORES Y SUPERIORES, RIEL INFERIOR Y SUPERIOR, INCLUYE: MATERIALES, MANO DE OBRA, EQUIPO MENOR, HERRAMIENTA, SOLDADURA, CORTES DESPERDICIOS, ELEVACIONES. | M2 | 10.68
C0305 | SEÑALIZACION
SEÑ-01 | SEÑALETICA EN GRAN FORMATO, MATERIAL RIGIDO DIBOND CON DIMENSIONES DE 40X25 CM (AREAS). INCLUYE: SUMINISTRO E INSTALACIÓN Y T.L.N.P.S.C.E. | Pza | 7
SEÑ-02 | SEÑALETICA EN GRAN FORMATO, MATERIAL RIGIDO DIBOND MEDIDA 30'20 (SALIDA DE EMERGENCIA) CON VINIL (FOTOLUMINISCENTE)INCLUYE: SUMINISTRO E INSTALACIÓN Y T.L.N.P.S.C.E. | Pza | 2
SEÑ-03 | SEÑALETICA EN GRAN FORMATO, MATERIAL RIGIDO DIBOND MEDIDA 20'20 (PROHIBIDO ALIMENTOS) INCLUYE: SUMINISTRO E INSTALACIÓN Y T.L.N.P.S.C.E. | Pza | 4
SEÑ-04 | SEÑALETICA EN GRAN FORMATO, MATERIAL RIGIDO DIBOND MEDIDA 20'25 (EXTINTOR) INCLUYE: SUMINISTRO E INSTALACIÓN Y T.L.N.P.S.C.E. | Pza | 3
SEÑ-05 | SEÑALETICA EN GRAN FORMATO, MATERIAL RIGIDO DIBOND MEDIDA 20'25 (TABLERO ELECTRICO) INCLUYE: SUMINISTRO E INSTALACIÓN Y T.L.N.P.S.C.E. | Pza | 1
SEÑ-07 | SEÑALETICA EN GRAN FORMATO, MATERIAL RIGIDO DIBOND MEDIDA 20'20 ( NO FUMAR) INCLUYE: SUMINISTRO E INSTALACIÓN Y T.L.N.P.S.C.E. | Pza | 4
SEÑ-08 | SEÑALETICA EN GRAN FORMATO, MATERIAL RIGIDO DIBOND MEDIDA 40'60 (PUNTO DE REUNION) INCLUYE: SUMINISTRO E INSTALACIÓN Y T.L.N.P.S.C.E. | Pza | 1
SEÑ-09 | SEÑALETICA EN GRAN FORMATO, MATERIAL RIGIOO DIBOND MEDIDA 20'40 (RUTA DE EVACUACIÓN DERECHA) CON VINIL (FOTOLUMINISCENTE)INCLUYE: SUMINISTRO E INSTALACIÓN Y T.L.N.P.S.C.E. | Pza | 4
SEÑ-10 | SEÑALETICA EN GRAN FORMATO, MATERIAL RIGIDO DIBOND MEDIDA 20'40 (RUTA DE EVACUACIÓN IZQUIERDA) CON VINIL (FOTOLUMINISCENTE)INCLUYE: SUMINISTRO E INSTALACIÓN Y T.L.N.P.S.C.E. | Pza | 3
SEÑ-11 | SEÑALETICA EN GRAN FORMATO, MATERIAL RIGIDO DIBOND MEDIDA 20'20 (BOTJQUJN)INCLUYE: SUMINISTRO E INSTALACIÓN Y T.L.N.P.S.C.E. | Pza | 2
SEÑ-12 | SEÑALETICA EN GRAN FORMATO. MATERIAL RIGIDO DIBOND MEDIDA 20'40 (RPBI DERECHA)INCLUYE: SUMINISTRO E INSTALACIÓN Y T.L.N.P.S.C.E. | Pza | 3
SEÑ-13 | SEÑALETICA EN GRAN FORMATO. MATERIAL RIGIDO DIBOND MEDIDA 20'40 (RPBI IZQUIERDA)INCLUYE: SUMINISTRO E INSTALACIÓN Y T.L.N.P.S.C.E. | Pza | 3
SEÑ-14 | SEÑALETICA EN GRAN FORMATO, MATERIAL RIGIDO DIBOND MEDIDA 40'60 (QUE HACER EN CASO DE SISMOS)INCLUYE: SUMINISTRO E INSTALACIÓN Y T.L.N.P.S.C.E. | Pza | 2
EQUIPOS DE ALBERCA Y CHAPOTEADERO
ALB-C-01 | ESCALERA PARA ALBERCA DE, PULIDO BRILLANTE, CON ANCLAJES PREVISTOS PARA CONEXIÓN AL CIRCUITO EQUIPOTENCIAL Y ANCLAJE DESMONTABLE CON PLETINA PARA FIJACIÓN A LA PARED. PASAMANOS Y PELDAÑOS EN AISI-316. INCLUYE: SUMINISTRO, HERRAMIENTA, MANO DE OBRA, ACARREO, ANCLAJE, INSTALACION Y TODO LO NECESARIO PARA SU CORECTA EJECUCION. | PZA | 1
ALB-C-02 | BOMBA 3HP MARCA PENTAIR WHISPERFLOWXF PARA ALBERCA DE ALTO RENDIMIENTO, CAPACIDAD UN FUNCIONAMIENTO PRACTICO Y SILENCIOSO, CON UN MOTOR TEFC/SUPER-DUTY, SELLOS DE CAUCHO EPDM, TAPA TRANSPARENTE CON PUERTOS EXTREMOS ROSCABLE PARA CONEXIÓN, CON UN AISLADOR HIDRAULICO INCLUYE: SUMINISTRO, INSTALACION, MANO E OBRA, HERRAMIENTA, PUESTA EN MARCHA Y TODO LO NECESARIO PARA SU CORECTA EJECUCIÓN. | PZA | 1
ALB-C-03 | FILTRO DE ARENA 36" TRITON II SIDE MOUNT DE FIBRA DE VIDRIO SIN VÁLVULAS DE MONTAJE LATERAL DE ATA CAPACIDAD CON MULTIPLES DESVIADORES CON UNA PRESION MAXIMA DE 50 PSI DE FUNCIONAMIENTO, A UNA TEMPEARTURA MAXIMA DE 104° F, MARCA PENTAR INCLUYE: SUMINISTRO E INSTALACIÓN Y T.L.N.P.S.C.E. | PZA | 1
ALB-C-04 | Sistema De Automatización Para Solar Sun Touch Con RelevadOR CON CONTROL DE TEMPERATURA TRES VIAS Y DOS SENSORES DE TEMPERATURA INCLUYE: SUMINISTRO, INSTALACION, SELLOS, SENSORES DE TEMPERATURA, MANO DE OBRA Y TODO LO NECESARIO PARA SU CORECTA EJECUCION. | PZA | 1
ALB-C-05 | CALDERA CON Capacidad: 400.000 BTU – Caudal min y máx: 40-120 GPM – Tipo: Gas Propano : resistente al óxido y a la intemperie – Diseño mejorado elegante con INCLUYE: SUMINISTRO, INSTALACION, PRUEBAS, MANO DE OBRA, HERRAMIENTA Y TODO LO NECESARIO PARA SU CORECTA EJECUCCIÓN, ,MARCA PENTAR. | PZA | 1
ALB-C-06 | PANEL SOLAR PARA ALBERCA SunValue SV-40 en material termoplastico sobremoldeado de una sola pieza con estabilizadores UV DE DIMENSONES DE 1,70 X 2.40 M INCLUYE: SUMINISTRO, INSTALACION, MANO DE OBRA, HERRAMIENTA Y TODO LO NECESARIO PARA SU CORECTA EJECUCION | PZA | 36
ALB-C-07 | VALVULA DE RETROLAVADO MARCA PENTAIR Water Pool and Spa 263080 PARA FILTROS FS PLUS DE ARENA CON CUERPO DE PVC Y RESISTENTE A LA CORROSIÓN DE ALTA CALIDAD COON DOS SALIDAS Y ENTRADAS, EVITA LA PERDIDA DE PRESIÓN EN TODA LA VALVULA Y REDUCE LA CANTIDAD DE ENERGIA REUERIDA Y CUMPLE CON EL TITULO 24 PARA TUBERIAS DE 2", 2 1/2" Y 3".INCLUYE; SUMINISTRO, INSTALACION, MANO DE OBRA, HERRAMIENTA, PRUEBAS Y TODO O NECESARIO PARA SU CORECTA EJECUCIÓN. | PZA | 1
ALB-C-08 | DOSIFICADOR DE CLORO ACQUA DOS DIGITAL PH/ORP TIPO D NN. INCLUYE: SUMINISTRO, INSTLACION, HERRAMIENTA Y MANO DE OBRA. | PZA | 1
ALB-C-09 | DOSIFICADOR DE PH ACQUA DOS DIGITAL PH/ORP TIPO C NN INCLUYE: SUMINISTRO, INSTLACION, HERRAMIENTA Y MANO DE OBRA. | PZA | 1
ALB-C-10 | KIT COMPLETO DE SONDA PH INCLUYE: SUMINISTRO, INSTLACION, HERRAMIENTA Y MANO DE OBRA. | PZA | 1
ALB-C-11 | KIT COMPLETO DE SONDA ORP INCLUYE: SUMINISTRO, INSTLACION, HERRAMIENTA Y MANO DE OBRA. | PZA | 1
ALB-C-12 | SENSOR DE TEMPERATURA INCLUYE: SUMINISTRO, INSTLACION, HERRAMIENTA Y MANO DE OBRA. | PZA | 2
ALB-C-13 | SENSOR DE NIVEL INCLUYE: SUMINISTRO, INSTLACION, HERRAMIENTA Y MANO DE OBRA. | PZA | 2
ALB-C-14 | DREN DE FONDO PROFESIONAL DE 12X12" INCLUYE: SUMINSTRO, INSTALACION, MANO DE OBRA, HERRAMINETA Y TODO LO NECESARIO PARA SU CORECTA EJECUCIÓN Marca Hayward . | PZA | 2
ALB-C-15 | BOQUILLAS DE ASPIRADO PARA ALBERCA DE 1 1/2" INCLUYE: SUMINSTRO, INSTALACION, MANO DE OBRA, HERRAMINETA Y TODO LO NECESARIO PARA SU CORECTA EJECUCIÓN Marca Hayward. | PZA | 3
ALB-C-16 | BOQUILLAS DE RETORNO PARA ALBERCA DE 1 1/2" INCLUYE: SUMINSTRO, INSTALACION, MANO DE OBRA, HERRAMINETA Y TODO LO NECESARIO PARA SU CORECTA EJECUCIÓN Marca Hayward. | PZA | 8
ALB-C-17 | DESNATADOR CON TAPA CUADRADO PARA ALBERCA INCLUYE: SUMINSTRO, INSTALACION, MANO DE OBRA, HERRAMINETA Y TODO LO NECESARIO PARA SU CORECTA EJECUCIÓN Marca Hayward. | PZA | 3
ALB-C-18 | ABRAZADERA PARA PANELES SOLARES DE ´PVC 2" INCLUYE; SUMINISTRO, INSTALACION, MANO DE OBRA, HERRAMIENTA, PRUEBAS Y TODO LO NECESARIO PARA SU CORECTA EJECUCIÓN. | Pza | 36
ALB-C-19 | VALVULA DE ADMISIÓN Y EXPULSION DE AIRE DE 1" MAXIMIZA LA EFICIENCIA OPERATIVA MEDIANTE LA INTRODUCCIÓN EN PERFECTO ESTADO, ELIMINA EL VACIO Y TRABAJA HASTA 10 BAR (150 PSI). INCLUYE; SUMINISTRO, INSTALACION, MANO DE OBRA, HERRAMIENTA, PRUEBAS Y TODO O NECESARIO PARA SU CORECTA EJECUCIÓN. | Pza | 6
ALB-C-20 | ADAPTADOR INCLUYE; SUMINISTRO, INSTALACION, MANO DE OBRA, HERRAMIENTA, PRUEBAS Y TODO LO NECESARIO PARA SU CORECTA EJECUCIÓN. | Pza | 36
ALB-C-21 | TAPON INCLUYE; SUMINISTRO, INSTALACION, MANO DE OBRA, HERRAMIENTA, PRUEBAS Y TODO LO NECESARIO PARA SU CORECTA EJECUCIÓN. | Pza | 36
ALB-C-23 | SUMINISTRO DE AGUA PARA EL LLENADO, PRUEBAS Y MANTENIMIENTO DE LA ALBERCA Y CISTERNA INCLUYE: SUMINISTRO DE AGUA, FLETES, DESCARGA Y TODO LO NECESARIO PARA SU CORRECTA EJECUCIÓN. | M³ | 154.4
INSTALACIONES
INSTALACION ELECTRICA
C0307 | ALUMBRADO
ALUM-001 | SUMINISTRO E INSTALACIÓN PARA SALIDA ELÉCTRICA PARA ALUMBRADO CON CABLE USO RUDO 3X12 MARCA CONDULAC DE DE 1 HASTA 5 METROS LINEALES, CLAVIJA MEDIA VUELTA PARA 110V MARCA LEVITÓN, CONTACTO MEDIA VUELTA PARA 110V MARCA LEVITÓN, 2 CONECTORES GLÁNDULA DE 1/2"CON TUBERÍA CONDUIT GALVANIZADO PARED GRUESA DE 3/4" HASTA 5 ML, CAJA CONDULET FS, CURVA, COPLE,. CONEXIÓN A LA LÍNEA TRONCAL Y CONEXIÓN A LA LUMINARIA. INCLUYE MATERIAL, MANO DE OBRA, HERRAMIENTA, EQUIPO, ANDAMIOS, ESCALERAS, LIMPIEZA DEL AREA, Y TODO LO NECESARIO PARA SU CORRECTA EJECUCIÓN. | Pza | 10
ALUM-002 | SUMINISTRO Y COLOCACIÓN DE LUMINARIA PLAFÓN TIPO PANEL LED 1X4 SUSPENDIDO/EMPOTRABLE DE 45W, LUZ DE DIA, MODELO DOMUS II, MARCA TECNOLITE. INCLUYE MATERIAL, MANO DE OBRA, HERRAMIENTA, EQUIPO, ANDAMIOS, ESCALERAS, PRUEBAS DE FUNCIONAMIENTO, LIMPIEZA DEL AREA, Y TODO LO NECESARIO PARA SU CORRECTA EJECUCIÓN. | Pza | 7
ALUM-012 | SUMINISTRO E INSTALACIÓN PARA SALIDA ELÉCTRICA PARA ALUMBRADO CON , CLAVIJA MEDIA VUELTA PARA 110V MARCA LEVITÓN, CONTACTO MEDIA VUELTA PARA 110V MARCA LEVITÓN, 2 CONECTORES GLÁNDULA DE 1/2"CON TUBERÍA CONDUIT GALVANIZADO PARED GRUESA DE 3/4" HASTA 6 ML, CAJA CONDULET FS, CURVA, COPLE,. CONEXIÓN A LA LÍNEA TRONCAL Y CONEXIÓN A LA LUMINARIA. INCLUYE MATERIAL, MANO DE OBRA, HERRAMIENTA, EQUIPO, ANDAMIOS, ESCALERAS, LIMPIEZA DEL AREA, Y TODO LO NECESARIO PARA SU CORRECTA EJECUCIÓN. | PZA | 22
ALUM-003 | SUMINISTRO Y COLOCACIÓN DE LUMINARIA PLAFÓN TIPO LINEAL LED A PRUEBA DE VAPOR DE 32W, LUZ DE DIA, 2 BASES G5, IP65, MODELO OPORTO II MARCA TECNOLITE . INCLUYE MATERIAL, MANO DE OBRA, HERRAMIENTA, EQUIPO, ANDAMIOS, ESCALERAS, PRUEBAS DE FUNCIONAMIENTO, LIMPIEZA DEL AREA, Y TODO LO NECESARIO PARA SU CORRECTA EJECUCIÓN. | PZA | 3
ALUM-004 | SUMINISTRO Y COLOCACIÓN DE LUMINARIA PLAFÓN TIPO UFO LED HIGH BAY CAMPANA, DE 200W, LUZ DE DIA, IP65, IK10 INDUSTRIAL, MODELO SECUNDA III MARCA TECNOLITE. INCLUYE MATERIAL, MANO DE OBRA, HERRAMIENTA, EQUIPO, ANDAMIOS, ESCALERAS, PRUEBAS DE FUNCIONAMIENTO, LIMPIEZA DEL AREA, Y TODO LO NECESARIO PARA SU CORRECTA EJECUCIÓN. | Pza | 22
ALUM-005 | SUMINISTRO Y COLOCACIÓN DE SENSOR INFRARROJO TECHO 360° BCO. 1000W MARCA LEVITÓN, COLOCADO DE 2.0 A 2.5MTS DE ALTURA. INCLUYE MATERIAL, MANO DE OBRA, EQUIPO, ANDAMIOS, ESCALERAS, PRUEBAS DE FUNCIONAMIENTO, LIMPIEZA DEL AREA, Y TODO LO NECESARIO PARA SU CORRECTA EJECUCIÓN. | Pza | 6
ALUM-006 | SUMINISTRO E INSTALACIÓN PARA SALIDA ELÉCTRICA PARA SENSOR DE OCUPACIÓN, MONTAJE EN EL TECHO A ENTRE 2.4 Y 3 METROS, AUTÓNOMO. INFRARROJO PASIVO, 360 GRADOS MOD ODC0S- I1W, INCLUYE SENSORCABLE EN FASE CAL. 16, Y CABLE CAL. 12 PARA NEUTRO, CURVA, COPLE, CONEXIÓN A LA LÍNEA TRONCAL Y CONEXIÓN A LA LUMINARIA., MANO DE OBRA, HERRAMIENTA, EQUIPO, ANDAMIOS, ESCALERAS, PRUEBAS DE FUNCIONAMIENTO, LIMPIEZA DEL AREA, Y TODO LO NECESARIO PARA SU CORRECTA EJECUCIÓN. | Pza | 6
CONTACTOS NORMALES
SALN-001 | SALIDA ELÉCTRICA EN MURO APARENTE PARA CONTACTO NORMAL 1F-3H CON TUBERÍA CONDUIT GAL. PARED GRUESA DE 19 MM, LONGITUD 5 ML, CAJA FS, CONTRA Y MONITOR, TAPA PARA CONTACTO, CONTACTO DÚPLEX 15 AMP, CURVA Y FIJACIÓN POR MEDIO DE ABRAZADERAS TIPO OMEGA. CABLE CAL. 10 FASE Y NEUTRO, CAL. 10 DESNUDO PARA TIERRA FÍSICA. INCLUYE MATERIAL, MANO DE OBRA, HERRAMIENTA, EQUIPO, ALMACENAMIENTO DE MATERIALES, ACARREOS, NIVELACION, FIJACION, ANDAMIOS, ESCALERAS, PRUEBAS DE FUNCIONAMIENTO, LIMPIEZA DEL AREA, Y TODO LO NECESARIO PARA SU CORRECTA EJECUCIÓN. | Pza | 2
SALN-002 | SALIDA ELÉCTRICA EN MURO APARENTE PARA CONTACTO REGULADO 1F-4H CON TUBERÍA CONDUIT GAL. PARED GRUESA DE 19 MM, LONGITUD 5 ML, CAJA FS, CONTRA Y MONITOR, TAPA PARA CONTACTO, CONTACTO DÚPLEX 15 AMP, CURVA, FIJACIÓN POR MEDIO DE ABRAZADERA TIPO UÑA. CABLE CAL. 10 FASE Y NEUTRO, CAL. 10 DESNUDO Y FORRADO PARA TIERRA FÍSICA. INCLUYE MATERIAL, MANO DE OBRA, HERRAMIENTA, EQUIPO, ALMACENAMIENTO DE MATERIALES, ACARREOS, NIVELACION, FIJACION, ANDAMIOS, ESCALERAS, PRUEBAS DE FUNCIONAMIENTO, LIMPIEZA DEL AREA, Y TODO LO NECESARIO PARA SU CORRECTA EJECUCIÓN. | PZAS | 11
ALIMENTADORES ELÉCTRICOS Y CANALIZACIÓN
ALIMELEC- 009 | INSTALACIÓN DE TUBERÍA GALVANIZADA PARED GRUESA (TGPG) DE 38MM. INCLUYE MATERIAL, MANO DE OBRA, HERRAMIENTA, EQUIPO, ALMACENAMIENTO DE MATERIALES, ACARREOS, NIVELACION, FIJACION, ANDAMIOS, ESCALERAS, LIMPIEZA DEL AREA, Y TODO LO NECESARIO PARA SU CORRECTA EJECUCIÓN. | M | 20
ALIMELEC- 010 | INSTALACIÓN DE CODO GALVANIZADO PARED GRUESA DE 38MM. INCLUYE MATERIAL, MANO DE OBRA, HERRAMIENTA, EQUIPO, ALMACENAMIENTO DE MATERIALES, ACARREOS, NIVELACION, FIJACION, ANDAMIOS, ESCALERAS, LIMPIEZA DEL AREA, Y TODO LO NECESARIO PARA SU CORRECTA EJECUCIÓN. | Pza | 1
ALIMELEC- 011 | INSTALACIÓN DE CONTRA Y MONITOR DE 38MM. INCLUYE MATERIAL, MANO DE OBRA, HERRAMIENTA, EQUIPO, ALMACENAMIENTO DE MATERIALES, ACARREOS, NIVELACION, FIJACION, ANDAMIOS, ESCALERAS, LIMPIEZA DEL AREA, Y TODO LO NECESARIO PARA SU CORRECTA EJECUCIÓN. | Pza | 5
ALIMELEC- 012 | INSTALACIÓN DE CONDULET SERIE 3 CON EMPAQUE DE 38MM. INCLUYE MATERIAL, MANO DE OBRA, HERRAMIENTA, EQUIPO, ALMACENAMIENTO DE MATERIALES, ACARREOS, NIVELACION, FIJACION, ANDAMIOS, ESCALERAS, LIMPIEZA DEL AREA, Y TODO LO NECESARIO PARA SU CORRECTA EJECUCIÓN. | Pza | 5
ALIMELEC- 013 | INSTALACIÓN DE ABRAZADERA UNICANAL DE FIERRO GALVANIZADO ARSA DE 38MM. INCLUYE MATERIAL, MANO DE OBRA, HERRAMIENTA, EQUIPO, ALMACENAMIENTO DE MATERIALES, ACARREOS, NIVELACION, FIJACION, ANDAMIOS, ESCALERAS, LIMPIEZA DEL AREA, Y TODO LO NECESARIO PARA SU CORRECTA EJECUCIÓN. | Pza | 6
ALIMELEC- 014 | INSTALACIÓN DE TUBERÍA GALVANIZADA PARED GRUESA (TGPG) DE 32MM. INCLUYE MATERIAL, MANO DE OBRA, HERRAMIENTA, EQUIPO, ALMACENAMIENTO DE MATERIALES, ACARREOS, NIVELACION, FIJACION, ANDAMIOS, ESCALERAS, LIMPIEZA DEL AREA, Y TODO LO NECESARIO PARA SU CORRECTA EJECUCIÓN. | M | 15
ALIMELEC- 015 | INSTALACIÓN DE CODO GALVANIZADO PARED GRUESA DE 32MM. INCLUYE MATERIAL, MANO DE OBRA, HERRAMIENTA, EQUIPO, ALMACENAMIENTO DE MATERIALES, ACARREOS, NIVELACION, FIJACION, ANDAMIOS, ESCALERAS, LIMPIEZA DEL AREA, Y TODO LO NECESARIO PARA SU CORRECTA EJECUCIÓN. | Pza | 1
ALIMELEC- 016 | INSTALACIÓN DE CONTRA Y MONITOR DE 32MM. INCLUYE MATERIAL, MANO DE OBRA, HERRAMIENTA, EQUIPO, ALMACENAMIENTO DE MATERIALES, ACARREOS, NIVELACION, FIJACION, ANDAMIOS, ESCALERAS, LIMPIEZA DEL AREA, Y TODO LO NECESARIO PARA SU CORRECTA EJECUCIÓN. | Pza | 1
ALIMELEC- 017 | INSTALACIÓN DE CONDULET SERIE 3 CON EMPAQUE DE 32MM. INCLUYE MATERIAL, MANO DE OBRA, HERRAMIENTA, EQUIPO, ALMACENAMIENTO DE MATERIALES, ACARREOS, NIVELACION, FIJACION, ANDAMIOS, ESCALERAS, LIMPIEZA DEL AREA, Y TODO LO NECESARIO PARA SU CORRECTA EJECUCIÓN. | Pza | 2
ALIMELEC- 020 | INSTALACIÓN DE ABRAZADERA UNICANAL DE FIERRO GALVANIZADO ARSA DE 32MM. INCLUYE MATERIAL, MANO DE OBRA, HERRAMIENTA, EQUIPO, ALMACENAMIENTO DE MATERIALES, ACARREOS, NIVELACION, FIJACION, ANDAMIOS, ESCALERAS, LIMPIEZA DEL AREA, Y TODO LO NECESARIO PARA SU CORRECTA EJECUCIÓN. | Pza | 4
ALIMELEC- 021 | INSTALACIÓN DE TUBERÍA DE PVC PESADO DE 32MM. INCLUYE MATERIAL, MANO DE OBRA, HERRAMIENTA, EQUIPO, ALMACENAMIENTO DE MATERIALES, ACARREOS, NIVELACION, FIJACION, ANDAMIOS, ESCALERAS, LIMPIEZA DEL AREA, Y TODO LO NECESARIO PARA SU CORRECTA EJECUCIÓN. | M | 101.23
ALIMELEC- 022 | INSTALACIÓN DE CODO DE PVC PESADO DE 32MM. INCLUYE MATERIAL, MANO DE OBRA, HERRAMIENTA, EQUIPO, ALMACENAMIENTO DE MATERIALES, ACARREOS, NIVELACION, FIJACION, ANDAMIOS, ESCALERAS, LIMPIEZA DEL AREA, Y TODO LO NECESARIO PARA SU CORRECTA EJECUCIÓN. | Pza | 2
ALIMELEC- 023 | INSTALACIÓN DE CONECTOR PARA PVC PESADO DE 32MM. INCLUYE MATERIAL, MANO DE OBRA, HERRAMIENTA, EQUIPO, ALMACENAMIENTO DE MATERIALES, ACARREOS, NIVELACION, FIJACION, ANDAMIOS, ESCALERAS, LIMPIEZA DEL AREA, Y TODO LO NECESARIO PARA SU CORRECTA EJECUCIÓN. | Pza | 2
ALIMELEC- 024 | INSTALACIÓN DE TUBERÍA GALVANIZADA PARED GRUESA (TGPG) DE 25MM. INCLUYE MATERIAL, MANO DE OBRA, HERRAMIENTA, EQUIPO, ALMACENAMIENTO DE MATERIALES, ACARREOS, NIVELACION, FIJACION, ANDAMIOS, ESCALERAS, LIMPIEZA DEL AREA, Y TODO LO NECESARIO PARA SU CORRECTA EJECUCIÓN. | M | 210
ALIMELEC- 025 | INSTALACIÓN DE CODO GALVANIZADO PARED GRUESA DE 25MM. INCLUYE MATERIAL, MANO DE OBRA, HERRAMIENTA, EQUIPO, ALMACENAMIENTO DE MATERIALES, ACARREOS, NIVELACION, FIJACION, ANDAMIOS, ESCALERAS, LIMPIEZA DEL AREA, Y TODO LO NECESARIO PARA SU CORRECTA EJECUCIÓN. | Pza | 2
ALIMELEC- 026 | INSTALACIÓN DE CONTRA Y MONITOR DE 25MM. INCLUYE MATERIAL, MANO DE OBRA, HERRAMIENTA, EQUIPO, ALMACENAMIENTO DE MATERIALES, ACARREOS, NIVELACION, FIJACION, ANDAMIOS, ESCALERAS, LIMPIEZA DEL AREA, Y TODO LO NECESARIO PARA SU CORRECTA EJECUCIÓN. | Pza | 8
ALIMELEC- 027 | INSTALACIÓN DE CONDULET SERIE 3 CON EMPAQUE DE 25MM. INCLUYE MATERIAL, MANO DE OBRA, HERRAMIENTA, EQUIPO, ALMACENAMIENTO DE MATERIALES, ACARREOS, NIVELACION, FIJACION, ANDAMIOS, ESCALERAS, LIMPIEZA DEL AREA, Y TODO LO NECESARIO PARA SU CORRECTA EJECUCIÓN. | Pza | 15
ALIMELEC- 028 | INSTALACIÓN DE ABRAZADERA UNICANAL DE FIERRO GALVANIZADO ARSA DE 25MM. INCLUYE MATERIAL, MANO DE OBRA, HERRAMIENTA, EQUIPO, ALMACENAMIENTO DE MATERIALES, ACARREOS, NIVELACION, FIJACION, ANDAMIOS, ESCALERAS, LIMPIEZA DEL AREA, Y TODO LO NECESARIO PARA SU CORRECTA EJECUCIÓN. | Pza | 25
ALIMELEC- 029 | INSTALACIÓN DE TUBERÍA GALVANIZADA PARED GRUESA (TGPG) DE 19MM. INCLUYE MATERIAL, MANO DE OBRA, HERRAMIENTA, EQUIPO, ALMACENAMIENTO DE MATERIALES, ACARREOS, NIVELACION, FIJACION, ANDAMIOS, ESCALERAS, LIMPIEZA DEL AREA, Y TODO LO NECESARIO PARA SU CORRECTA EJECUCIÓN. | M | 170.45
ALIMELEC- 030 | INSTALACIÓN DE CODO GALVANIZADO PARED GRUESA DE 19MM. INCLUYE MATERIAL, MANO DE OBRA, HERRAMIENTA, EQUIPO, ALMACENAMIENTO DE MATERIALES, ACARREOS, NIVELACION, FIJACION, ANDAMIOS, ESCALERAS, LIMPIEZA DEL AREA, Y TODO LO NECESARIO PARA SU CORRECTA EJECUCIÓN. | Pza | 3
ALIMELEC- 031 | INSTALACIÓN DE CONTRA Y MONITOR DE 19MM. INCLUYE MATERIAL, MANO DE OBRA, HERRAMIENTA, EQUIPO, ALMACENAMIENTO DE MATERIALES, ACARREOS, NIVELACION, FIJACION, ANDAMIOS, ESCALERAS, LIMPIEZA DEL AREA, Y TODO LO NECESARIO PARA SU CORRECTA EJECUCIÓN. | Pza | 2
ALIMELEC- 032 | INSTALACIÓN DE CONDULET SERIE 3 CON EMPAQUE DE 19MM. INCLUYE MATERIAL, MANO DE OBRA, HERRAMIENTA, EQUIPO, ALMACENAMIENTO DE MATERIALES, ACARREOS, NIVELACION, FIJACION, ANDAMIOS, ESCALERAS, LIMPIEZA DEL AREA, Y TODO LO NECESARIO PARA SU CORRECTA EJECUCIÓN. | Pza | 5
ALIMELEC- 033 | INSTALACIÓN DE TUBERÍA DE PVC PESADO DE 19MM. INCLUYE MATERIAL, MANO DE OBRA, HERRAMIENTA, EQUIPO, ALMACENAMIENTO DE MATERIALES, ACARREOS, NIVELACION, FIJACION, ANDAMIOS, ESCALERAS, LIMPIEZA DEL AREA, Y TODO LO NECESARIO PARA SU CORRECTA EJECUCIÓN. | M | 25
ALIMELEC- 034 | INSTALACIÓN DE CODO DE PVC PESADO DE 19MM. INCLUYE MATERIAL, MANO DE OBRA, HERRAMIENTA, EQUIPO, ALMACENAMIENTO DE MATERIALES, ACARREOS, NIVELACION, FIJACION, ANDAMIOS, ESCALERAS, LIMPIEZA DEL AREA, Y TODO LO NECESARIO PARA SU CORRECTA EJECUCIÓN. | Pza | 2
ALIMELEC- 035 | INSTALACIÓN DE CONECTOR PARA PVC PESADO DE 19MM. INCLUYE MATERIAL, MANO DE OBRA, HERRAMIENTA, EQUIPO, ALMACENAMIENTO DE MATERIALES, ACARREOS, NIVELACION, FIJACION, ANDAMIOS, ESCALERAS, LIMPIEZA DEL AREA, Y TODO LO NECESARIO PARA SU CORRECTA EJECUCIÓN. | Pza | 4
ALIMELEC- 036 | INSTALACIÓN DE ABRAZADERA UNICANAL DE FIERRO GALVANIZADO ARSA DE 19MM. INCLUYE MATERIAL, MANO DE OBRA, HERRAMIENTA, EQUIPO, ALMACENAMIENTO DE MATERIALES, ACARREOS, NIVELACION, FIJACION, ANDAMIOS, ESCALERAS, LIMPIEZA DEL AREA, Y TODO LO NECESARIO PARA SU CORRECTA EJECUCIÓN. | Pza | 50
ALIMELEC- 037 | INSTALACIÓN DE GABINETE HIMEL DE 25X20X15CM. INCLUYE MATERIAL, MANO DE OBRA, HERRAMIENTA, EQUIPO, ALMACENAMIENTO DE MATERIALES, ACARREOS, NIVELACION, FIJACION, ANDAMIOS, ESCALERAS, LIMPIEZA DEL AREA, Y TODO LO NECESARIO PARA SU CORRECTA EJECUCIÓN. | Pza | 1
ALIMELEC- 038 | INSTALACIÓN DE GABINETE HIMEL DE 40X30X20CM. INCLUYE MATERIAL, MANO DE OBRA, HERRAMIENTA, EQUIPO, ALMACENAMIENTO DE MATERIALES, ACARREOS, NIVELACION, FIJACION, ANDAMIOS, ESCALERAS, LIMPIEZA DEL AREA, Y TODO LO NECESARIO PARA SU CORRECTA EJECUCIÓN. | Pza | 1
ALIMELEC- 040 | COLOCACIÓN DE ETIQUETAS SEÑALIZANDO LA ESPECIALIDAD DE CADA TUBERÍA, A CADA 6 ML Y/O DESPUÉS DE CADA REGISTRO. INCLUYE MATERIAL, MANO DE OBRA, HERRAMIENTA, EQUIPO, ALMACENAMIENTO DE MATERIALES, ACARREOS, NIVELACION, FIJACION, ANDAMIOS, ESCALERAS, LIMPIEZA DEL AREA, Y TODO LO NECESARIO PARA SU CORRECTA EJECUCIÓN. | Pza | 100
ALIMELEC- 041 | APLICACIÓN DE PINTURA DE ESMALTE SECADO RÁPIDO EN COLOR NEGRO, CONSIDERAR APLICACIÓN DE PINTURA DE ESMALTE EN TALLER, Y SOLO DAR RETOQUE EN POSICION FINAL DENTRO DE LAS INSTALCIONES. INCLUYE MATERIAL, MANO DE OBRA, HERRAMIENTA, EQUIPO, ALMACENAMIENTO, ACARREOS, LIMPIEZA FINAL, Y TODO LO NECESARIO PARA SU CORRECTA EJECUCIÓN. | M | 455
ALIMELEC- 042 | INSTALACIÓN DE TUBERÍA DE PVC PESADO DE 25 MM. INCLUYE MATERIAL, MANO DE OBRA, HERRAMIENTA, EQUIPO, ALMACENAMIENTO DE MATERIALES, ACARREOS, NIVELACION, FIJACION, ANDAMIOS, ESCALERAS, LIMPIEZA DEL AREA, Y TODO LO NECESARIO PARA SU CORRECTA EJECUCIÓN. | M | 50
ALIMELEC- 043 | INSTALACIÓN DE CONECTOR PARA PVC PESADO DE 25 MM. INCLUYE MATERIAL, MANO DE OBRA, HERRAMIENTA, EQUIPO, ALMACENAMIENTO DE MATERIALES, ACARREOS, NIVELACION, FIJACION, ANDAMIOS, ESCALERAS, LIMPIEZA DEL AREA, Y TODO LO NECESARIO PARA SU CORRECTA EJECUCIÓN. | PZA | 4
ALIMELEC- 044 | SUMINISTRO E INSTALACIÓN DE TUBO FLEXIBLE LICUATITE DE 41 MM DE DIAMETRO.. INCLUYE MATERIAL, MANO DE OBRA, HERRAMIENTA, EQUIPO, ALMACENAMIENTO, PUESTA EN MARCHA E IDENTIFICARLO CON ETIQUETA EN TABLERO. Y TODO LO NECESARIO PARA SU CORRECTA EJECUCIÓN. | ML | 5
ALIMELEC- 045 | SUMINISTRO E INSTALACIÓN DE CONECTOR RECTO PARA TUBO FLEXIBLE LICUATITE DE 41 MM. INCLUYE MATERIAL, MANO DE OBRA, HERRAMIENTA, EQUIPO, ALMACENAMIENTO, PUESTA EN MARCHA E IDENTIFICARLO CON ETIQUETA EN TABLERO. Y TODO LO NECESARIO PARA SU CORRECTA EJECUCIÓN. | PZA | 2
ALIMELEC- 046 | SUMINISTRO E INSTALACIÓN DE BARRA DE TIERRA PK 27 GTA CON AISLADOR MODELO PKG TAB MARCA SQUARED | PZA | 2
SOPORTERIA
SOPO-001 | INSTALACIÓN DE SOPORTE TIPO COLUMPIO CON UNICANAL 4X2 HASTA 0.30M, CON VARILLA ROSCADA 1/4", TUERCA HEXAGONAL GALVANIZADA DE 1/4", RONDANA PLANA GALVANIZADA DE 1/4", TAQUETE EXPANSIVO DE 1/4". INCLUYE MATERIAL, MANO DE OBRA, HERRAMIENTA, EQUIPO,USO DE ANDAMIOS, ESCALERAS, LIMPIEZA DEL AREA, Y TODO LO NECESARIO PARA SU CORRECTA EJECUCIÓN. | Pza | 15
SOPO-002 | INSTALACIÓN DE SOPORTE TIPO COLUMPIO CON UNICANAL 4X2 DE 0.30M A 0.60M, CON VARILLA ROSCADA 1/4", TUERCA HEXAGONAL GALVANIZADA DE 1/4", RONDANA PLANA GALVANIZADA DE 1/4", TAQUETE EXPANSIVO DE 1/4". INCLUYE MATERIAL, MANO DE OBRA, HERRAMIENTA, EQUIPO,USO DE ANDAMIOS, ESCALERAS, LIMPIEZA DEL AREA, Y TODO LO NECESARIO PARA SU CORRECTA EJECUCIÓN. | Pza | 60
SOPO-004 | INSTALACIÓN DE SOPORTE TIPO COLUMPIO CON UNICANAL 4X4 DE 0.30M A 0.60M, CON VARILLA ROSCADA 1/4", TUERCA HEXAGONAL GALVANIZADA DE 1/4", RONDANA PLANA GALVANIZADA DE 1/4", TAQUETE EXPANSIVO DE 1/4". INCLUYE MATERIAL, MANO DE OBRA, HERRAMIENTA, EQUIPO,USO DE ANDAMIOS, ESCALERAS, LIMPIEZA DEL AREA, Y TODO LO NECESARIO PARA SU CORRECTA EJECUCIÓN. | Pza | 25
SOPO-007 | INSTALACIÓN DE SOPORTE TIPO PERA DE 32MM CON VARILLA ROSCADA 1/4", TUERCA HEXAGONAL GALVANIZADA DE 1/4", RONDANA PLANA GALVANIZADA DE 1/4", TAQUETE EXPANSIVO DE 1/4". INCLUYE MATERIAL, MANO DE OBRA, HERRAMIENTA, EQUIPO, USO DE ANDAMIOS, ESCALERAS, LIMPIEZA DEL AREA, Y TODO LO NECESARIO PARA SU CORRECTA EJECUCIÓN. | Pza | 2
SOPO-008 | INSTALACIÓN DE SOPORTE TIPO PERA DE 25MM CON VARILLA ROSCADA 1/4", TUERCA HEXAGONAL GALVANIZADA DE 1/4", RONDANA PLANA GALVANIZADA DE 1/4", TAQUETE EXPANSIVO DE 1/4". INCLUYE MATERIAL, MANO DE OBRA, HERRAMIENTA, EQUIPO, USO DE ANDAMIOS, ESCALERAS, LIMPIEZA DEL AREA, Y TODO LO NECESARIO PARA SU CORRECTA EJECUCIÓN. | Pza | 50
SOPO-009 | INSTALACIÓN DE SOPORTE TIPO PERA DE 19MM CON VARILLA ROSCADA 1/4", TUERCA HEXAGONAL GALVANIZADA DE 1/4", RONDANA PLANA GALVANIZADA DE 1/4", TAQUETE EXPANSIVO DE 1/4". INCLUYE MATERIAL, MANO DE OBRA, HERRAMIENTA, EQUIPO, USO DE ANDAMIOS, ESCALERAS, LIMPIEZA DEL AREA, Y TODO LO NECESARIO PARA SU CORRECTA EJECUCIÓN. | Pza | 100
SOPO-010 | INSTALACIÓN DE SOPORTE UNICANAL DE 4X2 DE HASTA 0.30M CON TORNILLO DE 3/8" X 2", TUERCA HEXAGONAL GALVANIZADA DE 3/8", RONDANA PLANA GALVANIZADA DE 3/8", TAQUETE DE 3/8". INCLUYE MATERIAL, MANO DE OBRA, HERRAMIENTA, EQUIPO, USO DE ANDAMIOS, ESCALERAS, LIMPIEZA DEL AREA, Y TODO LO NECESARIO PARA SU CORRECTA EJECUCIÓN. | Pza | 6
TABLEROS ELÉCTRICOS E INTERRUPTORES
TAB-003 | SUMINISTRO E INSTALACIÓN DE CENTRO DE CARGA QO320L125GRB 3F-4H 240/120 V, INCLUYE MATERIAL, MANO DE OBRA, HERRAMIENTA, ALMACENAMIENTO DE MATERIALES, ACARREOS, NIVELACION, FIJACION, USO DE ANDAMIOS, ESCALERAS Y LIMPIEZA DEL AREA., EL TABLERO DEBE ESTAR PLENAMENTE IDENTIFICADO, NIVEL DE VOLTAJE, DE DONDE SE ALIMENTA, NUMERO DE FASES, NEUTRO Y TIERRA, DIAGRAMA UNIFLAR, Y DONDE NO TENGA ITM DEBE QUEDAR CON TAPA, PUESTA EN MARCHA Y TODO LO NECESARIO PARA SU CORRECTA EJECUCIÓN, | Pza | 1
TAB-014 | SUMINISTRO E INSTALACIÓN DE UNIDAD TÉRMICA QO120 115/240V. INCLUYE MATERIAL, MANO DE OBRA, HERRAMIENTA, EQUIPO, ALMACENAMIENTO, PUESTA EN MARCHA E IDENTIFICARLO CON ETIQUETA EN TABLERO. Y TODO LO NECESARIO PARA SU CORRECTA EJECUCIÓN. | Pza | 20
TAB-016 | SUMINISTRO E INSTALACIÓN DE UNIDAD TÉRMICA QO220 240V. INCLUYE MATERIAL, MANO DE OBRA, HERRAMIENTA, EQUIPO, ALMACENAMIENTO, PUESTA EN MARCHA E IDENTIFICARLO CON ETIQUETA EN TABLERO. Y TODO LO NECESARIO PARA SU CORRECTA EJECUCIÓN. | Pza | 2
TAB-018 | SUMINISTRO E INSTALACIÓN DE UNIDAD TÉRMICA QO320 240V. INCLUYE MATERIAL, MANO DE OBRA, HERRAMIENTA, EQUIPO, ALMACENAMIENTO, PUESTA EN MARCHA E IDENTIFICARLO CON ETIQUETA EN TABLERO. Y TODO LO NECESARIO PARA SU CORRECTA EJECUCIÓN. | Pza | 3
TAB-019 | SUMINISTRO E INSTALACIÓN DE UNIDAD TÉRMICA QO330 240V. INCLUYE MATERIAL, MANO DE OBRA, HERRAMIENTA, EQUIPO, ALMACENAMIENTO, PUESTA EN MARCHA E IDENTIFICARLO CON ETIQUETA EN TABLERO. Y TODO LO NECESARIO PARA SU CORRECTA EJECUCIÓN. | Pza | 1
TAB-020 | SUMINISTRO E INSTALACIÓN DE UNIDAD TÉRMICA QO370 240V. INCLUYE MATERIAL, MANO DE OBRA, HERRAMIENTA, EQUIPO, ALMACENAMIENTO, PUESTA EN MARCHA E IDENTIFICARLO CON ETIQUETA EN TABLERO. Y TODO LO NECESARIO PARA SU CORRECTA EJECUCIÓN. | Pza | 1
TAB-021 | SUMINISTRO E INSTALACIÓN DE UNIDAD TÉRMICA QO380 240V. INCLUYE MATERIAL, MANO DE OBRA, HERRAMIENTA, EQUIPO, ALMACENAMIENTO, PUESTA EN MARCHA E IDENTIFICARLO CON ETIQUETA EN TABLERO. Y TODO LO NECESARIO PARA SU CORRECTA EJECUCIÓN. | PZA | 1
TAB-022 | SUMINISTRO E INSTALACIÓN DE UNIDAD TÉRMICA QO115 SQUARED 240V. INCLUYE MATERIAL, MANO DE OBRA, HERRAMIENTA, EQUIPO, ALMACENAMIENTO, PUESTA EN MARCHA E IDENTIFICARLO CON ETIQUETA EN TABLERO. Y TODO LO NECESARIO PARA SU CORRECTA EJECUCIÓN. | PZA | 7
TAB-023 | SUMINISTRO E INSTALACIÓN DE UNIDAD TÉRMICA CON FALLA A TIERRA QO120 GFI SQUARED 240V. INCLUYE MATERIAL, MANO DE OBRA, HERRAMIENTA, EQUIPO, ALMACENAMIENTO, PUESTA EN MARCHA E IDENTIFICARLO CON ETIQUETA EN TABLERO. Y TODO LO NECESARIO PARA SU CORRECTA EJECUCIÓN. | PZA | 2
CABLEADO
CAB-001 | SUMINISTRO E INSTALACIÓN DE CABLE DE COBRE THW/THHW - LS 90 CAL 12 AWG. INCLUYE MATERIAL, MANO DE OBRA, HERRAMIENTA, EQUIPO, ACARREO DESDE AREA DE ALMACENAMIETO HASTA SU POSICION FINAL, COLOCACION, FIJACION, PEINADO EN TABLERO, HERRAMIENTAS ESPECIALES, CONEXION A INTERRUPTOR O A BARRRAS POR MEDIO DE ZAPATAS, SEGUN PLANOS DE PROYECTO, ESPECIFICACIONES DE CONSTRUCCION Y SIGUIENDO LOS LINEAMIENTOS DE LAS NORMAS ELECTRICAS APLICABLES EN MEDIA Y BAJA TENSION, PUESTA EN MARCHA, PRUBA DE MEGGER Y TODO LO NECESARIO PARA SU CORRECTA EJECUCIÓN, | M | 1500
CAB-002 | SUMINISTRO E INSTALACIÓN DE CABLE DE COBRE THW/THHW - LS 90 CAL 10 AWG. INCLUYE MATERIAL, MANO DE OBRA, HERRAMIENTA, EQUIPO, ACARREO DESDE AREA DE ALMACENAMIETO HASTA SU POSICION FINAL, COLOCACION, FIJACION, PEINADO EN TABLERO, HERRAMIENTAS ESPECIALES, CONEXION A INTERRUPTOR O A BARRRAS POR MEDIO DE ZAPATAS, SEGUN PLANOS DE PROYECTO, ESPECIFICACIONES DE CONSTRUCCION Y SIGUIENDO LOS LINEAMIENTOS DE LAS NORMAS ELECTRICAS APLICABLES EN MEDIA Y BAJA TENSION, PUESTA EN MARCHA, PRUBA DE MEGGER Y TODO LO NECESARIO PARA SU CORRECTA EJECUCIÓN, | M | 714.88
CAB-005-A | SUMINISTRO E INSTALACIÓN DE CABLE DE COBRE THW/THHW - LS 90 CAL 2 AWG. INCLUYE MATERIAL, MANO DE OBRA, HERRAMIENTA, EQUIPO, ACARREO DESDE AREA DE ALMACENAMIETO HASTA SU POSICION FINAL, COLOCACION, FIJACION, PEINADO EN TABLERO, HERRAMIENTAS ESPECIALES, CONEXION A INTERRUPTOR O A BARRRAS POR MEDIO DE ZAPATAS, SEGUN PLANOS DE PROYECTO, ESPECIFICACIONES DE CONSTRUCCION Y SIGUIENDO LOS LINEAMIENTOS DE LAS NORMAS ELECTRICAS APLICABLES EN MEDIA Y BAJA TENSION, PUESTA EN MARCHA, PRUBA DE MEGGER Y TODO LO NECESARIO PARA SU CORRECTA EJECUCIÓN. | M | 500
CAB-007 | SUMINISTRO E INSTALACIÓN DE CABLE DE COBRE THW/THHW - LS CAL 300 KCM AWG. INCLUYE MATERIAL, MANO DE OBRA, HERRAMIENTA, EQUIPO, ACARREO DESDE AREA DE ALMACENAMIETO HASTA SU POSICION FINAL, COLOCACION, FIJACION, PEINADO EN TABLERO, HERRAMIENTAS ESPECIALES, CONEXION A INTERRUPTOR O A BARRRAS POR MEDIO DE ZAPATAS, SEGUN PLANOS DE PROYECTO, ESPECIFICACIONES DE CONSTRUCCION Y SIGUIENDO LOS LINEAMIENTOS DE LAS NORMAS ELECTRICAS APLICABLES EN MEDIA Y BAJA TENSION, PUESTA EN MARCHA, PRUBA DE MEGGER Y TODO LO NECESARIO PARA SU CORRECTA EJECUCIÓN. | M | 580
CAB-009 | SUMINISTRO E INSTALACIÓN DE CABLE DE COBRE DESNUDO CAL 12 AWG. INCLUYE MATERIAL, MANO DE OBRA, HERRAMIENTA, EQUIPO, ACARREO DESDE AREA DE ALMACENAMIETO HASTA SU POSICION FINAL, COLOCACION, FIJACION, PEINADO EN TABLERO, HERRAMIENTAS ESPECIALES, CONEXION A INTERRUPTOR O A BARRRAS POR MEDIO DE ZAPATAS, SEGUN PLANOS DE PROYECTO, ESPECIFICACIONES DE CONSTRUCCION Y SIGUIENDO LOS LINEAMIENTOS DE LAS NORMAS ELECTRICAS APLICABLES EN MEDIA Y BAJA TENSION, PUESTA EN MARCHA, PRUBA DE MEGGER Y TODO LO NECESARIO PARA SU CORRECTA EJECUCIÓN. | M | 630
CAB-010 | SUMINISTRO E INSTALACIÓN DE CABLE DE COBRE DESNUDO CAL 10 AWG. INCLUYE MATERIAL, MANO DE OBRA, HERRAMIENTA, EQUIPO, ACARREO DESDE AREA DE ALMACENAMIETO HASTA SU POSICION FINAL, COLOCACION, FIJACION, PEINADO EN TABLERO, HERRAMIENTAS ESPECIALES, CONEXION A INTERRUPTOR O A BARRRAS POR MEDIO DE ZAPATAS, SEGUN PLANOS DE PROYECTO, ESPECIFICACIONES DE CONSTRUCCION Y SIGUIENDO LOS LINEAMIENTOS DE LAS NORMAS ELECTRICAS APLICABLES EN MEDIA Y BAJA TENSION, PUESTA EN MARCHA, PRUBA DE MEGGER Y TODO LO NECESARIO PARA SU CORRECTA EJECUCIÓN. | M | 367.89
CAB-013 | SUMINISTRO E INSTALACIÓN DE CABLE DE COBRE DESNUDO CAL 4 AWG. INCLUYE MATERIAL, MANO DE OBRA, HERRAMIENTA, EQUIPO, ACARREO DESDE AREA DE ALMACENAMIETO HASTA SU POSICION FINAL, COLOCACION, FIJACION, PEINADO EN TABLERO, HERRAMIENTAS ESPECIALES, CONEXION A INTERRUPTOR O A BARRRAS POR MEDIO DE ZAPATAS, SEGUN PLANOS DE PROYECTO, ESPECIFICACIONES DE CONSTRUCCION Y SIGUIENDO LOS LINEAMIENTOS DE LAS NORMAS ELECTRICAS APLICABLES EN MEDIA Y BAJA TENSION, PUESTA EN MARCHA, PRUBA DE MEGGER Y TODO LO NECESARIO PARA SU CORRECTA EJECUCIÓN. | M | 125
CAB-014 | SUMINISTRO E INSTALACIÓN DE CABLE DE COBRE DESNUDO CAL 1/0 AWG. INCLUYE MATERIAL, MANO DE OBRA, HERRAMIENTA, EQUIPO, ACARREO DESDE AREA DE ALMACENAMIETO HASTA SU POSICION FINAL, COLOCACION, FIJACION, PEINADO EN TABLERO, HERRAMIENTAS ESPECIALES, CONEXION A INTERRUPTOR O A BARRRAS POR MEDIO DE ZAPATAS, SEGUN PLANOS DE PROYECTO, ESPECIFICACIONES DE CONSTRUCCION Y SIGUIENDO LOS LINEAMIENTOS DE LAS NORMAS ELECTRICAS APLICABLES EN MEDIA Y BAJA TENSION, PUESTA EN MARCHA, PRUBA DE MEGGER Y TODO LO NECESARIO PARA SU CORRECTA EJECUCIÓN. | M | 145
MEDIA TENSIÓN, TRANSFORMADOR Y PLANTA DE EMERGENCIA
MTEN-007 | SUMINISTRO E INSTALACIÓN DE BOQUILLA ESTACIONARIA, 25KV. INCLUYE MATERIAL, MANO DE OBRA, HERRAMIENTA, EQUIPO, ELEMENTOS DE FIJACION, HERRAMIENTAS ESPECIALES, SEGUN PLANOS DE PROYECTO, ESPECIFICACIONES DE CONSTRUCCION Y SIGUIENDO LOS LINEAMIENTOS DE LAS NORMAS ELECTRICAS APLICABLES EN MEDIA Y BAJA TENSION. PUOT (PRECIOS UNITARIOS POR OBRA TERMINADA). Y TODO LO NECESARIO PARA SU CORRECTA EJECUCIÓN. | Pza | 1
MTEN-008 | SUMINISTRO E INSTALACIÓN DE TAPÓN PARA BOQUILLA ESTACIONARIA, 25KV. INCLUYE MATERIAL, MANO DE OBRA, HERRAMIENTA, EQUIPO, ELEMENTOS DE FIJACION, HERRAMIENTAS ESPECIALES, SEGUN PLANOS DE PROYECTO, ESPECIFICACIONES DE CONSTRUCCION Y SIGUIENDO LOS LINEAMIENTOS DE LAS NORMAS ELECTRICAS APLICABLES EN MEDIA Y BAJA TENSION. PUOT (PRECIOS UNITARIOS POR OBRA TERMINADA). Y TODO LO NECESARIO PARA SU CORRECTA EJECUCIÓN. | Pza | 1
MTEN-012 | APLICACIÓN DE SELLO DE DUCTOS CON POLIURETANO ESPREABLE EN REGISTROS, INCLUYE MATERIAL, MANO DE OBRA, HERRAMIENTA, EQUIPO Y TODO LO NECESARIO PARA SU CORRECTA EJECUCIÓN. | Pza | 8
MTEN-013 | APLICACIÓN DE ROTULADO DE REGISTROS, INCLUYE MATERIAL, MANO DE OBRA, HERRAMIENTA, EQUIPO Y TODO LO NECESARIO PARA SU CORRECTA EJECUCIÓN. | Pza | 3
MTEN-015 | VERIFICACIÓN EMITIDA POR UNIDAD DE VERIFICACIÓN DE INSTALACIONES ELÉCTRICAS UVIE ACREDITADA POR SENER | PZA | 1
MTEN-017 | SUMINISTRO E INSTALACIÓN DE BARRA DE COBRE PARA TIERRAS FÍSICAS DE 4”X1/4”X73CM; INCLUYE: AISLADORES, ZAPATAS Y TORNILLERÍA DE ACERO INOXIDABLE, MATERIAL, MANO DE OBRA, HERRAMIENTA, EQUIPOPRESENTAR LAS CALIBRACIONES DEL EQUIPO NO MAYORES A UN AÑO, SE DEBE ENTREGAR REPORTE FISICO Y DE MANERA ELECTRONICA. DEBE INCLUIR REPORTE FOTOGRAFICO. Y TODO LO NECESARIO PARA SU CORRECTA EJECUCIÓN. | Pza | 1
EXT-05 | SUMINISTRO E INSTALACION DE REGISTRO RBT-B1. INCLUYE MATERIAL, MANO DE OBRA, HERRAMIENTA, EQUIPO, ALMACENAMIENTO DE MATERIALES, ACARREOS, NIVELACION, FIJACION, ESCALERAS, LIMPIEZA DEL AREA, Y TODO LO NECESARIO PARA SU CORRECTA EJECUCIÓN. | PZA | 5
SISTEMA DE TIERRAS
SIS-T-01 | INSTALACIÓN DE CABLE DE COBRE DESNUDO CAL 2/0 AWG. INCLUYE MATERIAL, MANO DE OBRA, HERRAMIENTA, EQUIPO, ACARREO DESDE AREA DE ALMACENAMIETO HASTA SU POSICION FINAL, COLOCACION, FIJACION, PEINADO EN TABLERO, HERRAMIENTAS ESPECIALES, CONEXION A INTERRUPTOR O A BARRRAS POR MEDIO DE ZAPATAS, SEGUN PLANOS DE PROYECTO, ESPECIFICACIONES DE CONSTRUCCION Y SIGUIENDO LOS LINEAMIENTOS DE LAS NORMAS ELECTRICAS APLICABLES EN MEDIA Y BAJA TENSION, PUESTA EN MARCHA, PRUBA DE MEGGER Y TODO LO NECESARIO PARA SU CORRECTA EJECUCIÓN. | M | 30
SIS-T-02 | SUMINISTRO E INSTALACION DE CONECTOR MECANICO BURNDY A BASE PLANA PARA CABLE DE 2/0, MODELO KA28 INCLUYE MATERIAL, MANO DE OBRA, HERRAMIENTA, EQUIPO Y TODO LO NECESARIO PARA SU CORRECTA EJECUCIÓN. | PZA | 4
INSTALACIÓN HIDROSANITARIA
CUARTO DE MAQUINAS
CTMQ-001 | SUMINISTRO E INSTALACIÓN DE BOMBA DE SUPERFICIE TRIFÁSICA DE 2.0 HP DE 220V 3450 RPM, MODELO XH2ME0200A MARCA EVANS, O SIMILAR QUE CUMPLA CON LAS MISMA CARACTERISTICAS INCLUYE MATERIAL, MANO DE OBRA, HERRAMIENTA, EQUIPO, PRUEBAS DE HERMETICIDAD. | Pza | 1
CTMQ-002 | SUMINISTRO E INSTALACIÓN DE TANQUE HIDRONEUMÁTICO VERTICAL HYDRO-MAC, MODELO EQTH-170VE MARCA EVANS O SIMILAR QUE CUMPLA CON LAS MISMA CARACTERISTICAS DE 310 LITROS PARA UNA PRESIÓN MÁXIMA DE 150 PSI. CONEXIÓN DE 1". INCLUYE MATERIAL, MANO DE OBRA, HERRAMIENTA, EQUIPO Y PRUEBAS DE HERMETICIDAD. | Pza | 1
CTMQ-003 | SUMINISTRO E INSTALACIÓN DE TABLERO DE CONTROL PARA DOS BOMBAS DE 2.0HP TRIFASICO CON CAPACIDAD 220 MODELO AB-AS0200G MARCA EVANS O SIMILAR QUE CUMPLA CON LAS MISMA CARACTERISTICAS INCLUYE MATERIAL, MANO DE OBRA, HERRAMIENTA, EQUIPO, Y TODO LO NECESARIO PARA SU EJECUCIÓN. | Pza | 1
CTMQ-004 | SUMINISTRO E INSTALACIÓN DE MANÓMETRO DESMONTABLE DE 200PSI X 1/4",O SIMILAR QUE CUMPLA CON LAS MISMA CARACTERISTICAS INCLUYE MATERIAL, DESPERDICIOS, MANO DE OBRA, HERRAMIENTA, EQUIPO Y PRUEBAS DE HERMETICIDAD. | Pza | 1
CTMQ-005 | SUMINISTRO E INSTALACIÓN DE SWITCH DE PRESIÓN (PRESOSTATO) DE 1-10 KG/CM2 (14-145PSI) O SIMILAR QUE CUMPLA CON LAS MISMA CARACTERISTICAS DE INCLUYE MATERIAL, DESPERDICIOS, MANO DE OBRA, HERRAMIENTA, EQUIPO Y PRUEBAS DE HERMETICIDAD. | Pza | 1
ALI-TUB- 11 | TINACO ROTOPLAS DE 1100 LITROS INCLUYE: SUMINISTRO, INSTALACIÓN, MANO DE OBRA, HERRAMIENTA MENOR , ACARREO Y TODO LO NECESARIO PARA SU CORECTA EJECUCIÓN. | Pza | 1
SALIDAS HIDRÁULICAS
SALH-001 | SUMINISTRO E INSTLACION DE SALIDA HIDRÁULICA PARA INODORO CON UNA LONGITUD DE 1 HASTA 3.00M, INCLUYE TUBERÍA DE 25MM DIÁMETRO, CONEXIONES, MATERIAL, MANO DE OBRA, HERRAMIENTA, EQUIPO Y PRUEBA DE HERMETICIDAD. | Pza | 5
SALH-002 | SUMINISTRO E INSTALACION SALIDA HIDRÁULICA PARA LAVAMANOS, TARJA CON UNA LONGITUD DE1 HASTA 3.00M, INCLUYE TUBERÍA DE 13MM DIÁMETRO, CONEXIONES, MATERIAL, MANO DE OBRA, HERRAMIENTA, EQUIPO Y PRUEBA DE HERMETICIDAD. | Pza | 4
TUBERÍA DE ALIMENTACIÓN (ALBERCA )
ALIM-ALB-01 | TUBERÍA HIDRÁULICA DE PVC CED. 40, DE 76 MM. INCLUYE: SUMINISTRO, ACARREOS, CORTES, DESPERDICIOS, COLOCACIÓN, PRUEBAS DE HERMETICIDAD, MANO DE OBRA, HERRAMIENTA Y LO NECESARIO PARA SU COMPLETA EJECUCIÓN. | M | 181.03
ALIM-ALB-02 | SUMINISTRO E INSTALACIÓN DE TUBERÍA DE PVC CED. 40, QUE CUMPLA CON LA NORMA MEXICANA NMX-E-224-CNCP-2006 PARA TRABAJAR A UNA PRESIÓN MÁXIMA DE 42 KG/CM2 DE 51MM INCLUYE MATERIAL, PEGAMENTO DESPERDICIOS, MANO DE OBRA, HERRAMIENTA, EQUIPO Y PRUEBAS DE HERMETICIDAD. | M | 127
ALIM-ALB-03 | SUMINISTRO E INSTALACIÓN DE TUBERÍA DE PVC CED. 40, QUE CUMPLA CON LA NORMA MEXICANA NMX-E-224-CNCP-2006 PARA TRABAJAR A UNA PRESIÓN MÁXIMA DE 42 KG/CM2 DE 38MM INCLUYE MATERIAL, PEGAMENTODESPERDICIOS, MANO DE OBRA, HERRAMIENTA, EQUIPO Y PRUEBAS DE HERMETICIDAD. | M | 10.65
ALIM-ALB-04 | CODO DE 90° DE PVC HIDRAULICO CED. 40, DE 76MM. INCLUYE: SUMINISTRO, ACARREOS, CORTES, DESPERDICIOS, COLOCACIÓN, PRUEBAS DE HERMETICIDAD, MANO DE OBRA, HERRAMIENTA Y LO NECESARIO PARA SU COMPLETA EJECUCIÓN. | PZA | 30
ALIM-ALB-05 | TEE DE PVC HIDRAULICO CED. 40, DE 76MM. INCLUYE: SUMINISTRO, ACARREOS, CORTES, DESPERDICIOS, COLOCACIÓN, PRUEBAS DE HERMETICIDAD, MANO DE OBRA, HERRAMIENTA Y LO NECESARIO PARA SU COMPLETA EJECUCIÓN. | PZA | 15
ALIM-ALB-06 | VALVULA DE ESFERA CON DOBLE UNION DE 3" PARA MANEJO DE LINEAS DE TUBERIA DE PCV PARA ALBERCA, INCLUYE; SUMINISTRO, INSTALACION, MANO DE OBRA, HERRAMIENTA, PRUEBAS Y TODO O NECESARIO PARA SU CORECTA EJECUCIÓN. | PZA | 3
ALIM-ALB-07 | SUMINISTRO E INSTALACIÓN DE CODO DE 90° DE PVC CED. 40, DE 51MM INCLUYE MATERIAL, PEGAMENTO DESPERDICIOS, MANO DE OBRA, HERRAMIENTA, EQUIPO Y PRUEBAS DE HERMETICIDAD. | Pza | 22
ALIM-ALB-08 | SUMINISTRO E INSTALACIÓN DE CODO DE 90° DE PVC CED. 40, DE 38MM INCLUYE MATERIAL, PEGAMENTO DESPERDICIOS, MANO DE OBRA, HERRAMIENTA, EQUIPO Y PRUEBAS DE HERMETICIDAD. | Pza | 6
ALIM-ALB-09 | SUMINISTRO E INSTALACIÓN DE TEE DE PVC CED. 40, DE 51MM INCLUYE MATERIAL, DESPERDICIOS, PEGAMENTO MANO DE OBRA, HERRAMIENTA, EQUIPO Y PRUEBAS DE HERMETICIDAD. | Pza | 2
ALIM-ALB-10 | SUMINISTRO E INSTALACIÓN DE TEE DE PVC CED. 40, DE 51MM INCLUYE MATERIAL, DESPERDICIOS, PEGAMENTO MANO DE OBRA, HERRAMIENTA, EQUIPO Y PRUEBAS DE HERMETICIDAD. | Pza | 4
ALIM-ALB-11 | SUMINISTRO E INSTALACIÓN DE REDUCCIÓN BUSHING DE PVC CED. 40, DE 76X51MM INCLUYE MATERIAL, PEGAMENTO DESPERDICIOS, MANO DE OBRA, HERRAMIENTA, EQUIPO Y PRUEBAS DE HERMETICIDAD. | Pza | 1
ALIM-ALB-12 | SUMINISTRO E INSTALACIÓN DE REDUCCIÓN BUSHING DE PVC CED. 40, DE 51X38MM INCLUYE MATERIAL, PEGAMENTO DESPERDICIOS, MANO DE OBRA, HERRAMIENTA, EQUIPO Y PRUEBAS DE HERMETICIDAD. | Pza | 3
ALIM-ALB-13 | SUMINISTRO E INSTALACIÓN DE CONECTOR MACHO DE PVC CED. 40, DE 51MM INCLUYE MATERIAL, PEGAMENTO DESPERDICIOS, MANO DE OBRA, HERRAMIENTA, EQUIPO Y PRUEBAS DE HERMETICIDAD. | Pza | 2
ALIM-ALB-14 | SUMINISTRO E INSTALACIÓN DE CONECTOR MACHO DE PVC CED. 40, DE 38MM INCLUYE MATERIAL, PEGAMENTO DESPERDICIOS, MANO DE OBRA, HERRAMIENTA, EQUIPO Y PRUEBAS DE HERMETICIDAD. | Pza | 1
ALIM-ALB-15 | VALVULA DE ESFERA CON DOBLE UNION DE 2" PARA MANEJO DE LINEAS DE TUBERIA DE PCV PARA ALBERCA, INCLUYE; SUMINISTRO, INSTALACION, MANO DE OBRA, HERRAMIENTA, PRUEBAS Y TODO O NECESARIO PARA SU CORECTA EJECUCIÓN. | PZA | 2
ALIM-ALB-16 | VALVULA DE RETENCION RECTA DE DOS PUERTOS CHECK DE 3" PARA MANEJO DE LINEAS DE TUBERIA DE PCV PARA ALBERCA, INCLUYE; SUMINISTRO, INSTALACION, MANO DE OBRA, HERRAMIENTA, PRUEBAS Y TODO O NECESARIO PARA SU CORECTA EJECUCIÓN. | Pza | 1
ALIM-ALB-17 | TUBERIA DE COBRE TIPO M DE 3/4" INCLUYE: SUMINISTRO, INSTALACIÓN, ,MANO DE OBRA, HERRAMIENTA MENOR , ACARREO, PUESTA EN MARCHA Y TODO LO NECESARIO PARA SU CORECTA EJECUCIÓN. | M | 6.8
ALIM-ALB-18 | VALVULA ESFERA DE 3/4 DORADA ROSCABLE SUMINISTRO, INSTALACIÓN, ,MANO DE OBRA, HERRAMIENTA MENOR , ACARREO, PUESTA EN MARCHA Y TODO LO NECESARIO PARA SU CORECTA EJECUCIÓN. | Pza | 1
ALIM-ALB-19 | TANQUE DE GAS DE 1000 KITROS MARCA TATSA INCLUYE: SUMINISTRO, INSTALACIÓN, ,MANO DE OBRA, HERRAMIENTA MENOR , ACARREO Y TODO LO NECESARIO PARA SU CORECTA EJECUCIÓN. | Pza | 1
ALIM-ALB-20 | ETIQUETAS PARA TUBERIAS CON DORECCION DE FLUJO EQUIPOS INCLUYE; SUMINISTRO, INSTALACION, MANO DE OBRA, HERRAMIENTA, PRUEBAS Y TODO O NECESARIO PARA SU CORECTA EJECUCIÓN. | Pza | 30
ALIM-ALB-21 | REGULADOR DE GAS CON SALIDA ROSCABLE DE 3/4 INCLUE:SUMINISTRO, INSTALACIÓN, ,MANO DE OBRA, HERRAMIENTA MENOR , ACARREO, PUESTA EN MARCHA Y TODO LO NECESARIO PARA SU CORECTA EJECUCIÓN. | Pza | 1
ALIM-ALB-22 | MANOMETRO PARA EL TANQUE DE GASINCLUYE: SUMINISTRO E INSTALACIÓN Y T.L.N.P.S.C.E. | PZA | 1
ALIM-ALB-23 | TUERCA UNION DE 3/4 PARA TUBERIA DE COOBREINCLUYE: SUMINISTRO E INSTALACIÓN Y T.L.N.P.S.C.E. | PZA | 1
ALIM-ALB-24 | CAMA DE ARENA PARA RECIBIR TUBERÍA DE 2" HASTA 8" DE ESPESOR, VOLUMEN MEDIDO COMPACTO. INCLUYE: SUMINISTRO DE MATERIALES, AFINE DE LA CAPA A MANO, MANO DE OBRA, HERRAMIENTA Y TODO LO NECESARIO PARA SU COMPLETA EJECUCIÓN. | M | 77.4
ALIM-ALB-25 | ESCAVACION DE MAQUINAS EN ZANJAS PARA TUBERIAS . INCLUYE: EQUIPO, AFINE A MANO, MANO DE OBRA, HERRAMIENTA Y TODO LO NECESARIO PARA SU COMPLETA EJECUCIÓN. | M | 25.64
INSTALACIÓN DE MUEBLES Y ACCESORIOS
MUEB-001 | SUMINISTRO E INSTALACIÓN DE INODORO MODELO TZF-NAO, MARCA HELVEX, CON FLUXÓMETRO DE SENSOR MOD. FB-110-4.8 MARCA HELVEX,O SIMILAR QUE CUMPLA CON ISMAS CARACTERISTICAS CON ASIENTO SIN TAPA DE WC MOD. AF-01, INCLUYE MATERIAL, MANO DE OBRA, HERRAMIENTA, EQUIPO, Y PRUEBA DE HERMETICIDAD. | Pza | 3
MUEB-004 | SUMINSITRO E INSTALACIÓN DE LAVABO OVALÍN COLOR BLANCO MARCA AMERICAN STANDARD, MEZCLADORA MOD. TV190-1.9-12 MARCA HELVEX, CONTRA DE REJILLA CON REBOSADERO MOD. TH-058 MARCA HELVEX, CESPOL PARA LAVABO MOD. TV-016 MARCA HELVEX, PARA LAVAMANOS O SIMILAR QUE CUMPLA CON LAS MISMAS CARACTERISTICAS INCLUYE MATERIAL, MANO DE OBRA, HERRAMIENTA, EQUIPO, Y PRUEBA DE HERMETICIDAD. | Pza | 3
MUEB-006 | SUMINISTRO INSTALACIÓN DE MINGITORIO SECO MARCA HELVEX, MOD. NEGEV TDS2,O SIMILAR QUE CUMPLA CON LAS MISMAS CARACTERISTICAS INCLUYE MATERIAL, MANO DE OBRA, HERRAMIENTA, EQUIPO, Y PRUEBA DE HERMETICIDAD. | Pza | 2
MUEB-009 | SUMINISTRO E INSTALACIÓN DE TARJA RESISTENTE DE ACERO INOXIDABLE MODELO YM-TRJ-7848 MARCA LUX SANY, GRIFO MODELO YM- SZ-A118L MARCA LUX SANY , CONTRACANASTA MOD CC-AI MARCA EB, CESPOL PARA FREGADERO DOBLE MOD. TV-031 MARCA HELVEX,O SIMILAR QUE CUMPLA CON LAS MISMAS CARACTERISTICAS INCLUYE MATERIAL, MANO DE OBRA, HERRAMIENTA, EQUIPO, Y PRUEBA DE HERMETICIDAD. | Pza | 1
MUEB-012 | SUMNISTRO E INSTALACIÓN DE DISPENSADOR DE PAPEL MODELO B-2890 MARCA BOBRICK, INCLUYE MATERIAL, MANO DE OBRA, HERRAMIENTA Y EQUIPO. | Pza | 2
MUEB-013 | SUMINISTRO E INSTALACIÓN DE CONTENEDOR PARA BASURA BALANCÍN ACERO MOD. 625111 MARCA ARTCENTER INCLUYE MATERIAL, MANO DE OBRA, HERRAMIENTA Y EQUIPO. | Pza | 2
MUEB-014 | SUMINISTRO E INSTALACIÓN DE DISPENSADOR DE TOALLAS INTERDOBLADAS MOD. B-262 MARCA BOBRICK, INCLUYE MATERIAL, MANO DE OBRA, HERRAMIENTA Y EQUIPO. | Pza | 3
MUEB-015 | SUMINISTRO E INSTALACIÓN DE DISPENSADOR DE JABÓN MOD. B-2111 MARCA BOBRICK, INCLUYE MATERIAL, MANO DE OBRA, HERRAMIENTA Y EQUIPO. | Pza | 2
MAMP-001 | MAMPARA ESTÁNDAR ACABADOS 10 ESMALTADO COLOR GRIS NATURAL , MARCA SANILOCK O SIMILAR EN CALIDAD INCLUYE : EQUIPO, HERRAMIENTA Y MANO DE OBRA. | M² | 17.85
EXT-60 | LAVAMANOS DE SECCION DE 2.53 X0.60 M, FABRICADO CON PLACA DE MARMOL CREMA PUEBLA DE 2 CM DE ESPESOR CON ZOCLO DE 10 CM DE ANCHO CON ARISTAS BOLEADAS, FALDON DE 45 CM DE ANCHO PROTEGIDO CON FIBRA DE VIDRIO , REFORZADO CON ESTRUCTURA PTR DE 2"X2", 3"X3" CAL-14, PLACA 8X8X1/8" FIJADO A MURO (BLOCK) CON TAQUETE EXPANSIVO INCLUYE: SUMINISTRO E INSTALACIÓN Y T.L.N.P.S.C.E. | Kg | 1
EXT-61 | LAVAMANOS DE SECCION DE 1.40 X0.60 M, FABRICADO CON PLACA DE MARMOL CREMA PUEBLA DE 2 CM DE ESPESOR CON ZOCLO DE 10 CM DE ANCHO CON ARISTAS BOLEADAS, FALDON DE 45 CM DE ANCHO PROTEGIDO CON FIBRA DE VIDRIO , REFORZADO CON ESTRUCTURA PTR DE 2"X2", 3"X3" CAL-14, PLACA 8X8X1/8" FIJADO A MURO (BLOCK) CON TAQUETE EXPANSIVO INCLUYE: SUMINISTRO E INSTALACIÓN Y T.L.N.P.S.C.E. | Pza | 1
TUBERÍAS Y CONEXIONES SANITARIAS Y PLUVIALES
ISAN-001 | SUMINISTRO E INSTALACIÓN DE TUBERÍA DE PVC SANITARIO DWV, DE 200MM QUE CUMPLA CON LA NORMA MEXICANA NMX-E-199-SCFI, INCLUYE MATERIAL, DESPERDICIOS, PEGAMENTO MANO DE OBRA, HERRAMIENTA, EQUIPO Y PRUEBAS DE HERMETICIDAD. | M | 31.8
ISAN-002 | SUMINISTRO E INSTALACIÓN DE TUBERÍA DE PVC SANITARIO DWV, DE 150MM QUE CUMPLA CON LA NORMA MEXICANA NMX-E-199-SCFI, INCLUYE MATERIAL, DESPERDICIOS, PEGAMENTO MANO DE OBRA, HERRAMIENTA, EQUIPO Y PRUEBAS DE HERMETICIDAD. | M | 232.17
ISAN-003 | SUMINISTRO E INSTALACIÓN DE TUBERÍA DE PVC SANITARIO DWV, DE 100MM QUE CUMPLA CON LA NORMA MEXICANA NMX-E-199-SCFI, INCLUYE MATERIAL, DESPERDICIOS,PEGAMENTO MANO DE OBRA, HERRAMIENTA, EQUIPO Y PRUEBAS DE HERMETICIDAD. | M | 9.3
ISAN-004 | SUMINISTRO E INSTALACIÓN DE TUBERÍA DE PVC SANITARIO DWV, DE 50MM QUE CUMPLA CON LA NORMA MEXICANA NMX- E-199-SCFI, INCLUYE MATERIAL, DESPERDICIOS, PEGAMENTO MANO DE OBRA, HERRAMIENTA, EQUIPO Y PRUEBAS DE HERMETICIDAD. | M | 20.99
ISAN-005 | SUMINISTRO E INSTALACIÓN DE YEE DE PVC SANITARIO DWV, DE 100MM, INCLUYE MATERIAL, PEGAMENTO DESPERDICIOS, MANO DE OBRA, HERRAMIENTA, EQUIPO Y PRUEBAS DE HERMETICIDAD. | Pza | 3
ISAN-006 | SUMINISTRO E INSTALACIÓN DE YEE DE PVC SANITARIO DWV, DE 100MM, INCLUYE MATERIAL, PEGAMENTO DESPERDICIOS, MANO DE OBRA, HERRAMIENTA, EQUIPO Y PRUEBAS DE HERMETICIDAD. | Pza | 3
ISAN-007 | SUMINISTRO E INSTALACIÓN DE CODO DE PVC SANITARIO DWV, DE 150MM, INCLUYE MATERIAL,PEGAMENTO DESPERDICIOS, MANO DE OBRA, HERRAMIENTA, EQUIPO Y PRUEBAS DE HERMETICIDAD. | Pza | 40
ISAN-008 | SUMINISTRO E INSTALACIÓN DE CODO DE PVC SANITARIO DWV, DE 100MM, INCLUYE MATERIAL,PEGAMENTO DESPERDICIOS, MANO DE OBRA, HERRAMIENTA, EQUIPO Y PRUEBAS DE HERMETICIDAD. | Pza | 2
ISAN-009 | SUMINISTRO E INSTALACIÓN DE CODO DE PVC SANITARIO DWV, DE 50MM, INCLUYE MATERIAL, PEGAMENTO DESPERDICIOS, MANO DE OBRA, HERRAMIENTA, EQUIPO Y PRUEBAS DE HERMETICIDAD. | Pza | 18
ISAN-010 | SUMINISTRO E INSTALACIÓN DE CODO SALIDA TRASERA PVC SANITARIO DWV, DE 100X50MM, INCLUYE MATERIAL,PEGAMENTO DESPERDICIOS, MANO DE OBRA, HERRAMIENTA, EQUIPO Y PRUEBAS DE HERMETICIDAD. | PZA | 3
ISAN-011 | SUMINISTRO E INSTALACIÓN DE TEE DE PVC SANITARIO DWV, DE 50MM, INCLUYE MATERIAL,PEGAMENTO DESPERDICIOS, MANO DE OBRA, HERRAMIENTA, EQUIPO Y PRUEBAS DE HERMETICIDAD. | Pza | 2
ISAN-012 | SUMINISTRO E INSTALACIÓN DE YEE REDUCCIÓN DE PVC SANITARIO DWV, DE 100X50MM, INCLUYE MATERIAL, PEGAMENTO DESPERDICIOS, MANO DE OBRA, HERRAMIENTA, EQUIPO Y PRUEBAS DE HERMETICIDAD. | Pza | 6
ISAN-013 | SUMINISTRO E INSTALACIÓN DE REDUCCIÓN BUSHING DE PVC SANITARIO DWV, DE 150X100MM, INCLUYE MATERIAL, PEGAMENTO DESPERDICIOS, MANO DE OBRA, HERRAMIENTA, EQUIPO Y PRUEBAS DE HERMETICIDAD. | Pza | 1
ISAN-014 | SUMINISTRO E INSTALACIÓN DE COPLE DE PVC SANITARIO DWV, DE 200MM, INCLUYE MATERIAL, PEGAMENTO DESPERDICIOS, MANO DE OBRA, HERRAMIENTA, EQUIPO Y PRUEBAS DE HERMETICIDAD. | PZA | 3
ISAN-015 | SUMINISTRO E INSTALACIÓN DE COPLE DE PVC SANITARIO DWV, DE 150MM, INCLUYE MATERIAL, PEGAMENTO DESPERDICIOS, MANO DE OBRA, HERRAMIENTA, EQUIPO Y PRUEBAS DE HERMETICIDAD. | PZA | 13
ISAN-016 | SUMINISTRO E INSTALACIÓN DE TAPÓN REGISTRO PARA PVC SANITARIO DWV, DE BRONCE, DE 100 MM , INCLUYE MATERIAL, DESPERDICIOS, MANO DE OBRA, HERRAMIENTA, EQUIPO Y PRUEBAS DE HERMETICIDAD. | Pza | 2
ISAN-017 | CAMA DE ARENA PARA RECIBIR TUBERÍA DE 2" HASTA 8" DE ESPESOR, VOLUMEN MEDIDO COMPACTO. INCLUYE: SUMINISTRO DE MATERIALES, AFINE DE LA CAPA A MANO, MANO DE OBRA, HERRAMIENTA Y TODO LO NECESARIO PARA SU COMPLETA EJECUCIÓN. | M | 109.85
ISAN-018 | ESCAVACION DE MAQUINAS EN ZANJAS PARA TUBERIAS . INCLUYE: EQUIPO, AFINE A MANO, MANO DE OBRA, HERRAMIENTA Y TODO LO NECESARIO PARA SU COMPLETA EJECUCIÓN. | M | 37
INSTALACIÓN HIDRAULICA
INSH-047 | SUMINISTRO E INSTALACIÓN DE TUBERÍA DE PVC CED. 40, QUE CUMPLA CON LA NORMA MEXICANA NMX-E-224-CNCP-2006 PARA TRABAJAR A UNA PRESIÓN MÁXIMA DE 42 KG/CM2 DE 13MM INCLUYE MATERIAL, PEGAMENTO DESPERDICIOS, MANO DE OBRA, HERRAMIENTA, EQUIPO Y PRUEBAS DE HERMETICIDAD. | Pza | 12.71
INSH-048 | SUMINISTRO E INSTALACIÓN DE TUBERÍA DE PVC CED. 40, QUE CUMPLA CON LA NORMA MEXICANA NMX-E-224-CNCP-2006 PARA TRABAJAR A UNA PRESIÓN MÁXIMA DE 42 KG/CM2 DE 19MM INCLUYE PEGAMENTO MATERIAL, DESPERDICIOS, MANO DE OBRA, HERRAMIENTA, EQUIPO Y PRUEBAS DE HERMETICIDAD. | Pza | 25.58
INSH-049 | SUMINISTRO E INSTALACIÓN DE TUBERÍA DE PVC CED. 40, QUE CUMPLA CON LA NORMA MEXICANA NMX-E-224-CNCP-2006 PARA TRABAJAR A UNA PRESIÓN MÁXIMA DE 42 KG/CM2 DE 25MM INCLUYE MATERIAL, PEGAMENTODESPERDICIOS, MANO DE OBRA, HERRAMIENTA, EQUIPO Y PRUEBAS DE HERMETICIDAD. | Pza | 29.25
INSH-049 | SUMINISTRO E INSTALACIÓN DE TUBERÍA DE PVC CED. 40, QUE CUMPLA CON LA NORMA MEXICANA NMX-E-224-CNCP-2006 PARA TRABAJAR A UNA PRESIÓN MÁXIMA DE 42 KG/CM2 DE 32MM INCLUYE MATERIAL, PEGAMENTO DESPERDICIOS, MANO DE OBRA, HERRAMIENTA, EQUIPO Y PRUEBAS DE HERMETICIDAD. | M | 26.6
INSH-054 | SUMINISTRO E INSTALACIÓN DE CODO DE 90° DE PVC CED. 40, DE 32MM INCLUYE MATERIAL, PEGAMENTO DESPERDICIOS, MANO DE OBRA, HERRAMIENTA, EQUIPO Y PRUEBAS DE HERMETICIDAD. | Pza | 2
INSH-054 | SUMINISTRO E INSTALACIÓN DE CODO DE 90° DE PVC CED. 40, DE 25MM INCLUYE MATERIAL, PEGAMENTO DESPERDICIOS, MANO DE OBRA, HERRAMIENTA, EQUIPO Y PRUEBAS DE HERMETICIDAD. | Pza | 5
INSH-055 | SUMINISTRO E INSTALACIÓN DE CODO DE 90° DE PVC CED. 40, DE 19MM INCLUYE MATERIAL PEGAMENTO, DESPERDICIOS, MANO DE OBRA, HERRAMIENTA, EQUIPO Y PRUEBAS DE HERMETICIDAD. | Pza | 2
INSH-056 | SUMINISTRO E INSTALACIÓN DE CODO DE 90° DE PVC CED. 40, DE 13MM INCLUYE MATERIAL, PEGAMENTO DESPERDICIOS, MANO DE OBRA, HERRAMIENTA, EQUIPO Y PRUEBAS DE HERMETICIDAD. | Pza | 6
INSH-061 | SUMINISTRO E INSTALACIÓN DE REDUCCIÓN BUSHING DE PVC CED. 40, DE 32X25MM INCLUYE MATERIAL, PEGAMENTO DESPERDICIOS, MANO DE OBRA, HERRAMIENTA, EQUIPO Y PRUEBAS DE HERMETICIDAD. | PZA | 3
INSH-064 | SUMINISTRO E INSTALACIÓN DE REDUCCIÓN BUSHING DE PVC CED. 40, DE 19X13MM INCLUYE MATERIAL, PEGAMENTO DESPERDICIOS, MANO DE OBRA, HERRAMIENTA, EQUIPO Y PRUEBAS DE HERMETICIDAD. | Pza | 6
INSH-062 | SUMINISTRO E INSTALACIÓN DE REDUCCIÓN BUSHING DE PVC CED. 40, DE 25X19MM INCLUYE MATERIAL, PEGAMENTO DESPERDICIOS, MANO DE OBRA, HERRAMIENTA, EQUIPO Y PRUEBAS DE HERMETICIDAD. | Pza | 2
INSH-057 | SUMINISTRO E INSTALACIÓN DE TEE DE PVC CED. 40, DE 32MM INCLUYE MATERIAL, DESPERDICIOS, PEGAMENTO MANO DE OBRA, HERRAMIENTA, EQUIPO Y PRUEBAS DE HERMETICIDAD. | Pza | 5
INSH-058 | SUMINISTRO E INSTALACIÓN DE TEE DE PVC CED. 40, DE 25MM INCLUYE MATERIAL, DESPERDICIOS, PEGAMENTO MANO DE OBRA, HERRAMIENTA, EQUIPO Y PRUEBAS DE HERMETICIDAD. | Pza | 5
INSH-059 | SUMINISTRO E INSTALACIÓN DE TEE DE PVC CED. 40, DE 19MM INCLUYE MATERIAL, DESPERDICIOS, PEGAMENTO MANO DE OBRA, HERRAMIENTA, EQUIPO Y PRUEBAS DE HERMETICIDAD. | Pza | 6
INSH-059 | SUMINISTRO E INSTALACIÓN DE TEE DE PVC CED. 40, DE 13MM INCLUYE MATERIAL, DESPERDICIOS, PEGAMENTO MANO DE OBRA, HERRAMIENTA, EQUIPO Y PRUEBAS DE HERMETICIDAD. | Pza | 1
SOPORTERIA Y PINTURA
SOPO-001 | SUMINISTRO E INSTALACIÓN DE SOPORTE UNICANAL DE 4X4 DE HASTA 0.30M CON TORNILLO DE 3/8" X 2", TUERCA HEXAGONAL GALVANIZADA DE 3/8", RONDANA PLANA GALVANIZADA DE 3/8", TAQUETE DE 3/8". INCLUYE MATERIAL, MANO DE OBRA, HERRAMIENTA, EQUIPO Y TODO LO NECESARIO PARA SU CORRECTA EJECUCIÓN. | PZA | 20
SOPO-002 | SUMINISTRO E INSTALACIÓN DE ABRAZADERA UNICANAL DE 150MM. INCLUYE MATERIAL, MANO DE OBRA, HERRAMIENTA, EQUIPO Y TODO LO NECESARIO PARA SU CORRECTA EJECUCIÓN. | PZA | 16
SOPO-003 | SUMINISTRO E INSTALACIÓN DE ABRAZADERA UNICANAL DE 50MM. INCLUYE MATERIAL, MANO DE OBRA, HERRAMIENTA, EQUIPO Y TODO LO NECESARIO PARA SU CORRECTA EJECUCIÓN. | PZA | 6
SOPO-004 | ETIQUETAS PARA BAJDA PLUVIAL DE 4 A 6" INCLUYE ; SUMINISTRO, INSTALACION, MANO DE OBRA, HERRAMIENTA, PRUEBAS Y TODO O NECESARIO PARA SU CORECTA EJECUCIÓN. | Pza | 8
PIN-001 | PINTURA PARA TUBERIA DE PVC DE 4 " A 6" INCLUYE : SUMINISTRO, INSTALACION, MANO DE OBRA, HERRAMIENTA, PRUEBAS Y TODO O NECESARIO PARA SU CORECTA EJECUCIÓN | Pza | 45.89
REGISTROS SANITARIOS
REG-001 | ELABORACIÓN DE REGISTRO SANITARIO A BASE DE TABIQUE ROJO RECOCIDO 5X11X23, JUNTEADO CON MORTERO DE ARENA- CEMENTO, PROPORCIÓN 1:5, RECUBRIMIENTO CON MORTERO DE ARENA-CEMENTO PROPORCIÓN 1:5 Y PULIDO, DE MEDIDAS 60X40CM, DE ENTRE 0.40M HASTA 1.00M, MARCO FABRICADO CON PERFILES DE ACERO DE 1", TAPA POLIMÉRICA DE 40X60CM, PLANTILLA DE 5CM DE ESPESOR, DE CONCRETO HECHO EN OBRA DE RESISTENCIA 100KG/CM2, INCLUYE EXCAVACIÓN, MATERIAL, MANO DE OBRA, ACARREOS, DESPERDICIOS, HERRAMIENTA, PRUEBAS DE HERMETICIDAD Y EQUIPO. | Pza | 6
REG-002 | ELABORACIÓN DE REGISTRO SANITARIO A BASE DE TABIQUE ROJO RECOCIDO 5X11X23, JUNTEADO CON MORTERO DE ARENA- CEMENTO, PROPORCIÓN 1:5, RECUBRIMIENTO CON MORTERO DE ARENA-CEMENTO PROPORCIÓN 1:5 Y PULIDO, DE MEDIDAS 70X50CM, DE ENTRE 1.00M HASTA 2.00M, MARCO FABRICADO CON PERFILES DE ACERO DE 1", TAPA POLIMÉRICA DE 70X50CM, PLANTILLA DE 5CM DE ESPESOR, DE CONCRETO HECHO EN OBRA DE RESISTENCIA 100KG/CM2, INCLUYE EXCAVACIÓN, MATERIAL, MANO DE OBRA, ACARREOS, DESPERDICIOS, HERRAMIENTA, PRUEBAS DE HERMETICIDAD Y EQUIPO. | Pza | 9
COLADERAS
COL-002 | SUMINISTRO Y COLOCACIÓN DE COLADERA ALTA REDONDA MOD. 24 MARCA HELVEX O SIMILAR. INCLUYE MATERIAL, MANO DE OBRA, HERRAMIENTA, EQUIPO Y TODO LO NECESARIO PARA SU CORRECTA EJECUCIÓN. | Pza | 3
OBRA INTERIOR COMPLEMENTARIAS
SOL-20 | SEÑALETICA PARA EL REBOSADERO DE ALBERCA CON PLACA DE ALUMINIO DE 20X30 CM EMPOTRADO EN PISO DE MARMOL, INCLUYE: SUMINISTRO, INSTALACIÓN, MANO DE OBRA, EQUIPO, HERRAMIENTA Y LO NECESARIO PARA SU COMPLETA EJECUCIÓN. | Pza | 4
SOL-24 | Reflector LED Exterior 200 W, Luz Suave Cálida, IP65, IK07, No Atenuable, LED integrado MARCA TECNOLITE. ICLUYE SUMINISTRO, INSTALACION, CONEXIÓN, ANDAMIOS, MANO DE OBRA Y TODO LONNECESARIO PARA SU CORECTA EJECUCIÓN. | Pza | 3
C-SITE-17 | SALIDA PARA CONTACTO REGULADO A 220V INCLUYE: SUMINISTRO, INSTALACIÓN, MANO DE OBRA, EQUIPO, HERRAMIENTA Y LO NECESARIO PARA SU COMPLETA EJECUCIÓN. | Pza | 4
SOL-26 | DOMO PARA LA CASETA DE VIGILANCIA CON CRISTAL CLARO DE 6 MM CON PELICULA ESMERILADA REFORZADOS CON PERFILES DE ALUMINIO DE ACUERDO AL PROYECTO, INCLUYE: SUMINISTRO DE MATERIALES, MANO DE OBRA, INSTALACION,EQUIPOS Y TODO LO NECESARIO PARA SI CORETCA EJECUCION. | M² | 3.55
SOL-27 | CANCEL EN EL AREA DE CAJAS CON VIDRIO CLARO DE 6 MM DE CONPERFILES DE ALUMINIO ACABADO ANODIZADO NATURAL, MARCA INDALUM O SIMILAR EN CALIDAD. INCLUYE SUMINISTRO, INSTALACION, MANO DE OBRA , HERRAMIENTA Y TODO LO NECESARIO PARA SU CORECTA EJECUCION. | M² | 5.1
SOL-28 | COLOCACION DE PELICULA ANTI RAYOS UV INCLUYE: SUMINISTRO, INSTALACION, MANO DE OBRA Y TODO LO NCESARIO PARA SU CORECTA EJECUCIÓN. | M² | 29.66
SOL-29 | LAMBRÍN DE DUROCK, BASTIDOR GALVANIZADO DE 9.20 CM. A BASE DE CANAL DE AMARRE CAL-22 INFERIOR Y SUPERIOR, POSTE CAL-20 A CADA 60 CM. DE SEPARACIÓN, INCLUYE ANDAMIOS, PLASTECIDO CON REDIMIX, LIJADO, MATERIALES, DESPERDICIOS, ELEVACIONES, ACARREOS, EQUIPO, HERRAMIENTA Y MANO DE OBRA. | M² | 15
INTERCONEXION DE LA PLANTA DE EMERGENCIA , TRANSFER, TABLERO GENERAL NORMAL TABLERO GENERAL DE EMERGENCIA
PLAN-1 | CHAROLA TIPO ESCALERA 300X116 MM INCLUYE: SUMINISTRO E INSTALACIÓN Y T.L.N.P.S.C.E. | M | 14
EXT-18 | SUMINISTRO E INSTALACIÓN DE CURVA HORIZONTAL RADIO EXTERIOR DE 12". INCLUYE SUMINISTRO, COLOCACION ACARREOS, ANDAMIOS,MANO DE OBRA Y TODO LO NECESARIO A SU CORRECTA COLOCACION. | PZA | 2
EXT-19 | SUMINISTRO E INSTALACIÓN DE CURVA VERTICAL RADIO EXTERIOR DE 12". INCLUYE SUMINISTRO, COLOCACION ACARREOS, ANDAMIOS,MANO DE OBRA Y TODO LO NECESARIO A SU CORRECTA COLOCACION. | PZA | 5
EXT-20 | SUMINISTRO E INSTALACIÓN DE CURVA VERTICAL RADIO INTERIOR DE 12". INCLUYE SUMINISTRO, COLOCACION ACARREOS, ANDAMIOS,MANO DE OBRA Y TODO LO NECESARIO A SU CORRECTA COLOCACION. | PZA | 1
EXT-21 | SUMINISTRO E INSTALACIÓN DE TEE HORIZONTAL PARA CHAROLA DE 12". INCLUYE SUMINISTRO, COLOCACION ACARREOS, ANDAMIOS,MANO DE OBRA Y TODO LO NECESARIO A SU CORRECTA COLOCACION. | PZA | 1
EXT-22 | SUMINISTRO E INSTALACIÓN DE ADAPTADOR A CAJA PARA CHAROLA DE 12". INCLUYE SUMINISTRO, COLOCACION ACARREOS, ANDAMIOS,MANO DE OBRA Y TODO LO NECESARIO A SU CORRECTA COLOCACION. | PZA | 5
EXT-23 | SUMINISTRO E INSTALACIÓN DE CONECTOR TIPO Z CON TORNILLERIA PARA CHAROLA DE 12" PARA CHAROLA DE 12". INCLUYE SUMINISTRO, COLOCACION ACARREOS, ANDAMIOS,MANO DE OBRA Y TODO LO NECESARIO A SU CORRECTA COLOCACION. | PZA | 20
PLAN-2 | CABLE DE COBRE THW/THHW - LS CAL 4/0 AWG MARCA COBREX O SIMILAR EN CALIDADINCLUYE: SUMINISTRO E INSTALACIÓN Y T.L.N.P.S.C.E. | M | 100
PLAN-3 | CABLE DE COBRE DESNUDO CAL 2 AWG. MARCA COBREX O SIMILAR EN CALIDAD INCLUYE: SUMINISTRO E INSTALACIÓN Y T.L.N.P.S.C.E. | M | 25
PLAN-4 | INTERRUPTOR I LINE 3P LAL36225 INCLUYE: SUMINISTRO E INSTALACIÓN Y T.L.N.P.S.C.E. | Pza | 1
PLAN-5 | TABLERO NQ424AB225 3F-4H 240/120V. CON INTERUPTOR PRINCIPAL MARCA SQUARE D O SIMILAR EN CALIDAD INCLUYE: SUMINISTRO E INSTALACIÓN Y T.L.N.P.S.C.E. | Pza | 1
CONEXIÓN A TRASNFORMADOR - TABLERO I-LINE
PLAN-7 | ZAPATA TERMINAL TIPO PONCHABLE PARA CABLE DE 300KCM DE DOBLE OJILLO INCLUYE: SUMINISTRO E INSTALACIÓN Y T.L.N.P.S.C.E. | Pza | 16
PLAN-8 | INDICADOR FALLA A TIERRA 200A 23KV MARCA FISHER PIERCE O SIMILAR EN CALIDAD INCLUYE: SUMINISTRO E INSTALACIÓN Y T.L.N.P.S.C.E. | Pza | 3
ALIMENTADOR DE TABLERO CONTACTOS NORMALES
PLAN-10 | SUMINISTRO E INSTALACIÓN DE INTERRUPTOR I-LINE 3P JGA36150, INCLUYE MATERIAL, MANO DE OBRA, HERRAMIENTA, EQUIPO, ALMACENAMIENTO, PUESTA EN MARCHA E IDENTIFICARLO CON ETIQUETA EN TABLERO. Y TODO LO NECESARIO PARA SU CORRECTA EJECUCIÓN. | PZA | 1
PLAN-11 | SUMINISTRO E INSTALACIÓN DE INTERRUPTOR DE 3P JDL36150, INCLUYE MATERIAL, MANO DE OBRA, HERRAMIENTA, EQUIPO, ALMACENAMIENTO, PUESTA EN MARCHA E IDENTIFICARLO CON ETIQUETA EN TABLERO. Y TODO LO NECESARIO PARA SU CORRECTA EJECUCIÓN. | PZA | 1
PLAN-12 | SUMINISTRO E INSTALACIÓN DE CABLE DE COBRE THW/THHW - LS CAL 3/0 AWG. INCLUYE MATERIAL, MANO DE OBRA, HERRAMIENTA, EQUIPO, ACARREO DESDE AREA DE ALMACENAMIETO HASTA SU POSICION FINAL, COLOCACION, FIJACION, PEINADO EN TABLERO, HERRAMIENTAS ESPECIALES, CONEXION A INTERRUPTOR O A BARRRAS POR MEDIO DE ZAPATAS, SEGUN PLANOS DE PROYECTO, ESPECIFICACIONES DE CONSTRUCCION Y SIGUIENDO LOS LINEAMIENTOS DE LAS NORMAS ELECTRICAS APLICABLES EN MEDIA Y BAJA TENSION, PUESTA EN MARCHA, PRUBA DE MEGGER Y TODO LO NECESARIO PARA SU CORRECTA EJECUCIÓN. | M | 220
PLAN-13 | SUMINISTRO E INSTALACIÓN DE CABLE DE COBRE DESNUDO CAL 2 AWG. INCLUYE MATERIAL, MANO DE OBRA, HERRAMIENTA, EQUIPO, ACARREO DESDE AREA DE ALMACENAMIETO HASTA SU POSICION FINAL, COLOCACION, FIJACION, PEINADO EN TABLERO, HERRAMIENTAS ESPECIALES, CONEXION A INTERRUPTOR O A BARRRAS POR MEDIO DE ZAPATAS, SEGUN PLANOS DE PROYECTO, ESPECIFICACIONES DE CONSTRUCCION Y SIGUIENDO LOS LINEAMIENTOS DE LAS NORMAS ELECTRICAS APLICABLES EN MEDIA Y BAJA TENSION, PUESTA EN MARCHA, PRUBA DE MEGGER Y TODO LO NECESARIO PARA SU CORRECTA EJECUCIÓN. | M | 55
SUBTOTAL =
IVA=
TOTAL=

## AE-09
ANEXO
AE-09
LISTADO DE INSUMOS (EXPLOSION DE INSUMOS)
LICITACION No.: |  |  | DESCRIPCION DE LOS TRABAJOS: |  |  | HOJA :
DE:
RAZON SOCIAL DEL LICITANTE: |  |  | NOMBRE, CARGO Y FIRMA DEL LICITANTE |  |  | FECHA:
CLAVE | DESCRIPCION | UNIDAD | CANTIDAD | COSTO UNITARIO | IMPORTE | %
Materiales
Total de Materiales
Mano de obra
Total de mano de obra
Herramienta
Total de Herramienta
Equipo
Total de equipo
TOTAL DEL REPORTE

## AE-11
ANEXO
AE-11
LICITACION No.: |  |  |  |  | FECHA DE INICIO |  |  |  |  | HOJA:
DESCRIPCION GENERAL DE LOS TRABAJOS: |  |  |  |  | FECHA DE TERMINO |  |  |  |  | DE:
RAZON SOCIAL DEL LICITANTE: |  | NOMBRE CARGO Y FIRMA DEL LICITANTE |  |  | PLAZO DE EJECUCION DE LOS TRABAJOS
PROGRAMA CALENDARIZADO DE EJECUCION GENERAL DE LOS TRABAJOS A PRECIO DE VENTA, DIVIDIDO EN PARTIDAS, SUBPARTIDAS
No. ORDEN PROGRESIVO | CONCEPTOS DE LOS TRABAJOS |  | AÑO | 2023 | [5 empty] | IMPORTE TOTAL
|  |  | MES | 1 | 2 | 3 | 4 | 5 | 6
PARTIDA
SUBPARTIDA
MONTO MENSUAL PROGRAMADO A EJECUTAR
MONTO MENSUAL PROGRAMADO A EJECUTAR ACUMULADO

## AE-12.1
ANEXO
AE-12.1
LICITACION No.: |  |  |  |  | FECHA DE INICIO: |  |  |  |  | HOJA:
DESCRIPCION GENERAL DE LOS TRABAJOS: |  |  |  |  | FECHA DE TERMINO: |  |  |  |  | DE:
RAZON SOCIAL DEL LICITANTE: |  | NOMBRE CARGO Y FIRMA DEL LICITANTE: |  |  | PLAZO DE EJECUCION DE LOS TRABAJOS:
PROGRAMA CALENDARIZADO DE EROGACIONES (MONTOS) MENSUALES DE UTILIZACION DE LA MANO DE OBRA A COSTO DIRECTO
CATEGORIA | COSTO POR JORNAL | CANTIDAD (No. DE JORNALES) | AÑO | 2023 | [5 empty] | IMPORTE A COSTO DIRECTO
|  |  | MES | 1 | 2 | 3 | 4 | 5 | 6
MONTOS MENSUALES PARCIALES
MONTOS MENSUALES ACUMULADOS

## AE12.2
ANEXO
AE12.2
LICITACION No.: |  |  |  |  | FECHA DE INICIO: |  |  |  |  | HOJA:
DESCRIPCION GENERAL DE LOS TRABAJOS: |  |  |  |  | FECHA DE TERMINO: |  |  |  |  | DE:
RAZON SOCIAL DEL LICITANTE: |  | NOMBRE CARGO Y FIRMA DEL LICITANTE: |  |  | PLAZO DE EJECUCION DE LOS TRABAJOS:
PROGRAMA CALENDARIZADO DE EROGACIONES (MONTOS) MENSUALES DE UTILIZACION MAQUINARIA Y EQUIPO DE CONSTRUCCIÓN, IDENTIFICANDO SU TIPO Y CARACTERÍSTICAS A COSTO DIRECTO
MAQUINARIA O EQUIPO | COSTO HORARIO ACTIVO | N° DE HORAS | AÑO | 2023 | [5 empty] | SUMA A COSTO DIRECTO
|  |  | MES | 1 | 2 | 3 | 4 | 5 | 6
MONTO MENSUAL
MONTO MENSUAL ACUMULADO

## AE-12.3
ANEXO
AE-12.3
LICITACION No.: | [7 empty] | FECHA DE INICIO: |  |  |  | HOJA:
DESCRIPCION GENERAL DE LOS TRABAJOS: | [7 empty] | FECHA DE TERMINO: |  |  |  | DE:
RAZON SOCIAL DEL LICITANTE: |  |  |  | NOMBRE CARGO Y FIRMA DEL LICITANTE |  |  |  | PLAZO DE EJECUCION DE LOS TRABAJOS
PROGRAMA CALENDARIZADO DE EROGACIONES (MONTOS) MENSUALES DE ADQUISICION DE MATERIALES Y EQUIPO DE INSTALACION PERMANENTE A COSTO DIRECTO
No. ORDEN PROGRESIVO | CONCEPTOS DE ADQUISICION Y EQUIPO DE INSTALACION PERMANENTE | UNIDAD | CANTIDAD | COSTO UNITARIO | AÑO | 2023 | [5 empty] | IMPORTE A COSTO DIRECTO
[5 empty] | MES | 1 | 2 | 3 | 4 | 5 | 6
NOTA: CADA VALOR SE CONSIDERA COMO UN CONCEPTO |  | MONTOS MENSUALES PARCIALES
MONTOS MENSUALES ACUMULADOS

## AE-12.4
ANEXO
AE12.4
LICITACION No.: |  |  |  |  | FECHA DE INICIO: |  |  |  |  | HOJA:
DESCRIPCION GENERAL DE LOS TRABAJOS: |  |  |  |  | FECHA DE TERMINO: |  |  |  |  | DE:
RAZON SOCIAL DEL LICITANTE: |  | NOMBRE CARGO Y FIRMA DEL LICITANTE: |  |  | PLAZO DE EJECUCION DE LOS TRABAJOS:
PROGRAMA CALENDARIZADO DE EROGACIONES (MONTOS) MENSUALES DE UTILIZACION DEL PERSONAL PROFESIONAL TECNICO, ADMINISTRATIVO Y DE SERVICIO ENCARGADO DE LA DIRECCION, SUPERVISION Y ADMINISTRACION DE LOS TRABAJOS A COSTO DIRECTO
CATEGORIA | COSTO POR JORNADA | JORNADAS | AÑO | 2023 | [5 empty] | SUMA POR CATEGORIA A COSTO DIRECTO
|  |  | MES | 1 | 2 | 3 | 4 | 5 | 6
MONTO MENSUAL
MONTO MENSUAL ACUMULADO